## Wind
Hour | P_W^f_1 | P_W^f_2 | P_W^f_3
1 | 10.6155 | 14.6155 | 12.6155 | 37.8465
2 | 10.752 | 14.752 | 12.752 | 38.256
3 | 10.647 | 14.647 | 12.647 | 37.941
4 | 9.786 | 13.786 | 11.786 | 35.358
5 | 10.353 | 14.353 | 12.353 | 37.059
6 | 10.878 | 14.878 | 12.878 | 38.634
7 | 11.466 | 15.466 | 13.466 | 40.398
8 | 10.92 | 14.92 | 12.92 | 38.76
9 | 10.647 | 14.647 | 12.647 | 37.941
10 | 6.468 | 10.468 | 8.468 | 25.404
11 | 6.846 | 10.846 | 8.846 | 26.538
12 | 7.392 | 11.392 | 9.392 | 28.176
13 | 7.665 | 11.665 | 9.665 | 28.995
14 | 6.9825 | 10.9825 | 8.9825 | 26.9475
15 | 7.119 | 11.119 | 9.119 | 27.357
16 | 7.644 | 11.644 | 9.644 | 28.932
17 | 11.193 | 15.193 | 13.193 | 39.579
18 | 10.3215 | 14.3215 | 12.3215 | 36.9645
19 | 10.941 | 14.941 | 12.941 | 38.823
20 | 9.5823 | 13.5823 | 11.5823 | 34.7469
21 | 10.374 | 14.374 | 12.374 | 37.122
22 | 11.193 | 15.193 | 13.193 | 39.579
23 | 11.466 | 15.466 | 13.466 | 40.398
24 | 11.7915 | 15.7915 | 13.7915 | 41.3745

## Wmap
Bus | W1 | W2 | W3
1 | 0 | 0 | 0
2 | 0 | 0 | 0
3 | 0 | 0 | 0
4 | 0 | 0 | 0
5 | 0 | 0 | 0
6 | 0 | 0 | 0
7 | 0 | 0 | 0
8 | 0 | 0 | 0
9 | 0 | 0 | 0
10 | 0 | 0 | 0
11 | 0 | 0 | 0
12 | 0 | 0 | 1
13 | 0 | 0 | 0
14 | 0 | 0 | 0
15 | 0 | 0 | 0
16 | 0 | 0 | 0
17 | 0 | 0 | 0
18 | 0 | 0 | 0
19 | 0 | 0 | 0
20 | 0 | 0 | 0
21 | 1 | 0 | 0
22 | 0 | 0 | 0
23 | 0 | 0 | 0
24 | 0 | 0 | 0
25 | 0 | 0 | 0
26 | 0 | 0 | 0
27 | 0 | 0 | 0
28 | 0 | 0 | 0
29 | 0 | 0 | 0
30 | 0 | 0 | 0
31 | 0 | 0 | 0
32 | 0 | 1 | 0
33 | 0 | 0 | 0

## Branch
Branch Num | From | To | R(ohm) | X(ohm)
1 | 1 | 2 | 0.0922 | 0.047
2 | 2 | 3 | 0.493 | 0.2511
3 | 3 | 4 | 0.366 | 0.1864
4 | 4 | 5 | 0.3811 | 0.1941
5 | 5 | 6 | 0.819 | 0.707
6 | 6 | 7 | 0.1872 | 0.6188
7 | 7 | 8 | 1.7114 | 1.2351
8 | 8 | 9 | 1.03 | 0.74
9 | 9 | 10 | 1.044 | 0.74
10 | 10 | 11 | 0.1966 | 0.065
11 | 11 | 12 | 0.3744 | 0.1238
12 | 12 | 13 | 1.468 | 1.155
13 | 13 | 14 | 0.5416 | 0.7129
14 | 14 | 15 | 0.591 | 0.526
15 | 15 | 16 | 0.7463 | 0.545
16 | 16 | 17 | 1.289 | 1.721
17 | 17 | 18 | 0.732 | 0.574
18 | 2 | 19 | 0.164 | 0.1565
19 | 19 | 20 | 1.5042 | 1.3554
20 | 20 | 21 | 0.4095 | 0.4784
21 | 21 | 22 | 0.7089 | 0.9373
22 | 3 | 23 | 0.4512 | 0.3083
23 | 23 | 24 | 0.898 | 0.7091
24 | 24 | 25 | 0.896 | 0.7011
25 | 6 | 26 | 0.203 | 0.1034
26 | 26 | 27 | 0.2842 | 0.1447
27 | 27 | 28 | 1.059 | 0.9337
28 | 28 | 29 | 0.8042 | 0.7006
29 | 29 | 30 | 0.5075 | 0.2585
30 | 30 | 31 | 0.9744 | 0.963
31 | 31 | 32 | 0.3105 | 0.3619
32 | 32 | 33 | 0.341 | 0.5302

## Demand
P (MW) | [35 empty] | 0 | 0.1 | 0.09 | 0.12 | 0.06 | 0.06 | 0.2 | 0.2 | 0.06 | 0.06 | 0.045 | 0.06 | 0.06 | 0.12 | 0.06 | 0.06 | 0.06 | 0.09 | 0.09 | 0.09 | 0.09 | 0.09 | 0.09 | 0.42 | 0.42 | 0.06 | 0.06 | 0.06 | 0.12 | 0.2 | 0.15 | 0.21 | 0.06
Hour | Bus1 | Bus2 | Bus3 | Bus4 | Bus5 | Bus6 | Bus7 | Bus8 | Bus9 | Bus10 | Bus11 | Bus12 | Bus13 | Bus14 | Bus15 | Bus16 | Bus17 | Bus18 | Bus19 | Bus20 | Bus21 | Bus22 | Bus23 | Bus24 | Bus25 | Bus26 | Bus27 | Bus28 | Bus29 | Bus30 | Bus31 | Bus32 | Bus33 |  |  | 0 | 0.026918 | 0.024226 | 0.032301 | 0.016151 | 0.016151 | 0.053836 | 0.053836 | 0.016151 | 0.016151 | 0.012113 | 0.016151 | 0.016151 | 0.032301 | 0.016151 | 0.016151 | 0.016151 | 0.024226 | 0.024226 | 0.024226 | 0.024226 | 0.024226 | 0.024226 | 0.11306 | 0.11306 | 0.016151 | 0.016151 | 0.016151 | 0.032301 | 0.053836 | 0.040377 | 0.056528 | 0.016151
1 | 0 | 1.4398 | 1.2958 | 1.7278 | 0.86389 | 0.86389 | 2.8796 | 2.8796 | 0.86389 | 0.86389 | 0.64792 | 0.86389 | 0.86389 | 1.7278 | 0.86389 | 0.86389 | 0.86389 | 1.2958 | 1.2958 | 1.2958 | 1.2958 | 1.2958 | 1.2958 | 6.0473 | 6.0473 | 0.86389 | 0.86389 | 0.86389 | 1.7278 | 2.8796 | 2.1597 | 3.0236 | 0.86389 | 53.4894 | 53.4894 | 0 | 1.4398 | 1.2958 | 1.7278 | 0.86389 | 0.86389 | 2.8796 | 2.8796 | 0.86389 | 0.86389 | 0.64792 | 0.86389 | 0.86389 | 1.7278 | 0.86389 | 0.86389 | 0.86389 | 1.2958 | 1.2958 | 1.2958 | 1.2958 | 1.2958 | 1.2958 | 6.0473 | 6.0473 | 0.86389 | 0.86389 | 0.86389 | 1.7278 | 2.8796 | 2.1597 | 3.0236 | 0.86389
2 | 0 | 1.4782 | 1.3304 | 1.7739 | 0.88693 | 0.88693 | 2.9564 | 2.9564 | 0.88693 | 0.88693 | 0.6652 | 0.88693 | 0.88693 | 1.7739 | 0.88693 | 0.88693 | 0.88693 | 1.3304 | 1.3304 | 1.3304 | 1.3304 | 1.3304 | 1.3304 | 6.2085 | 6.2085 | 0.88693 | 0.88693 | 0.88693 | 1.7739 | 2.9564 | 2.2173 | 3.1043 | 0.88693 | 54.9159 | 54.9159 | 0 | 1.4782 | 1.3304 | 1.7739 | 0.88693 | 0.88693 | 2.9564 | 2.9564 | 0.88693 | 0.88693 | 0.6652 | 0.88693 | 0.88693 | 1.7739 | 0.88693 | 0.88693 | 0.88693 | 1.3304 | 1.3304 | 1.3304 | 1.3304 | 1.3304 | 1.3304 | 6.2085 | 6.2085 | 0.88693 | 0.88693 | 0.88693 | 1.7739 | 2.9564 | 2.2173 | 3.1043 | 0.88693
3 | 0 | 1.4747 | 1.3273 | 1.7697 | 0.88483 | 0.88483 | 2.9494 | 2.9494 | 0.88483 | 0.88483 | 0.66363 | 0.88483 | 0.88483 | 1.7697 | 0.88483 | 0.88483 | 0.88483 | 1.3273 | 1.3273 | 1.3273 | 1.3273 | 1.3273 | 1.3273 | 6.1938 | 6.1938 | 0.88483 | 0.88483 | 0.88483 | 1.7697 | 2.9494 | 2.2121 | 3.0969 | 0.88483 | 54.786 | 54.786 | 0 | 1.4747 | 1.3273 | 1.7697 | 0.88483 | 0.88483 | 2.9494 | 2.9494 | 0.88483 | 0.88483 | 0.66363 | 0.88483 | 0.88483 | 1.7697 | 0.88483 | 0.88483 | 0.88483 | 1.3273 | 1.3273 | 1.3273 | 1.3273 | 1.3273 | 1.3273 | 6.1938 | 6.1938 | 0.88483 | 0.88483 | 0.88483 | 1.7697 | 2.9494 | 2.2121 | 3.0969 | 0.88483
4 | 0 | 1.4853 | 1.3368 | 1.7824 | 0.89121 | 0.89121 | 2.9707 | 2.9707 | 0.89121 | 0.89121 | 0.66841 | 0.89121 | 0.89121 | 1.7824 | 0.89121 | 0.89121 | 0.89121 | 1.3368 | 1.3368 | 1.3368 | 1.3368 | 1.3368 | 1.3368 | 6.2384 | 6.2384 | 0.89121 | 0.89121 | 0.89121 | 1.7824 | 2.9707 | 2.228 | 3.1192 | 0.89121 | 55.1806 | 55.1806 | 0 | 1.4853 | 1.3368 | 1.7824 | 0.89121 | 0.89121 | 2.9707 | 2.9707 | 0.89121 | 0.89121 | 0.66841 | 0.89121 | 0.89121 | 1.7824 | 0.89121 | 0.89121 | 0.89121 | 1.3368 | 1.3368 | 1.3368 | 1.3368 | 1.3368 | 1.3368 | 6.2384 | 6.2384 | 0.89121 | 0.89121 | 0.89121 | 1.7824 | 2.9707 | 2.228 | 3.1192 | 0.89121
5 | 0 | 1.4975 | 1.3477 | 1.7969 | 0.89847 | 0.89847 | 2.9949 | 2.9949 | 0.89847 | 0.89847 | 0.67385 | 0.89847 | 0.89847 | 1.7969 | 0.89847 | 0.89847 | 0.89847 | 1.3477 | 1.3477 | 1.3477 | 1.3477 | 1.3477 | 1.3477 | 6.2893 | 6.2893 | 0.89847 | 0.89847 | 0.89847 | 1.7969 | 2.9949 | 2.2462 | 3.1447 | 0.89847 | 55.6304 | 55.6304 | 0 | 1.4975 | 1.3477 | 1.7969 | 0.89847 | 0.89847 | 2.9949 | 2.9949 | 0.89847 | 0.89847 | 0.67385 | 0.89847 | 0.89847 | 1.7969 | 0.89847 | 0.89847 | 0.89847 | 1.3477 | 1.3477 | 1.3477 | 1.3477 | 1.3477 | 1.3477 | 6.2893 | 6.2893 | 0.89847 | 0.89847 | 0.89847 | 1.7969 | 2.9949 | 2.2462 | 3.1447 | 0.89847
6 | 0 | 1.5255 | 1.3729 | 1.8306 | 0.9153 | 0.9153 | 3.051 | 3.051 | 0.9153 | 0.9153 | 0.68647 | 0.9153 | 0.9153 | 1.8306 | 0.9153 | 0.9153 | 0.9153 | 1.3729 | 1.3729 | 1.3729 | 1.3729 | 1.3729 | 1.3729 | 6.4071 | 6.4071 | 0.9153 | 0.9153 | 0.9153 | 1.8306 | 3.051 | 2.2882 | 3.2035 | 0.9153 | 56.6721 | 56.6721 | 0 | 1.5255 | 1.3729 | 1.8306 | 0.9153 | 0.9153 | 3.051 | 3.051 | 0.9153 | 0.9153 | 0.68647 | 0.9153 | 0.9153 | 1.8306 | 0.9153 | 0.9153 | 0.9153 | 1.3729 | 1.3729 | 1.3729 | 1.3729 | 1.3729 | 1.3729 | 6.4071 | 6.4071 | 0.9153 | 0.9153 | 0.9153 | 1.8306 | 3.051 | 2.2882 | 3.2035 | 0.9153
7 | 0 | 1.6105 | 1.4495 | 1.9326 | 0.96631 | 0.96631 | 3.221 | 3.221 | 0.96631 | 0.96631 | 0.72473 | 0.96631 | 0.96631 | 1.9326 | 0.96631 | 0.96631 | 0.96631 | 1.4495 | 1.4495 | 1.4495 | 1.4495 | 1.4495 | 1.4495 | 6.7642 | 6.7642 | 0.96631 | 0.96631 | 0.96631 | 1.9326 | 3.221 | 2.4158 | 3.3821 | 0.96631 | 59.8307 | 59.8307 | 0 | 1.6105 | 1.4495 | 1.9326 | 0.96631 | 0.96631 | 3.221 | 3.221 | 0.96631 | 0.96631 | 0.72473 | 0.96631 | 0.96631 | 1.9326 | 0.96631 | 0.96631 | 0.96631 | 1.4495 | 1.4495 | 1.4495 | 1.4495 | 1.4495 | 1.4495 | 6.7642 | 6.7642 | 0.96631 | 0.96631 | 0.96631 | 1.9326 | 3.221 | 2.4158 | 3.3821 | 0.96631
8 | 0 | 1.6598 | 1.4938 | 1.9918 | 0.99588 | 0.99588 | 3.3196 | 3.3196 | 0.99588 | 0.99588 | 0.74691 | 0.99588 | 0.99588 | 1.9918 | 0.99588 | 0.99588 | 0.99588 | 1.4938 | 1.4938 | 1.4938 | 1.4938 | 1.4938 | 1.4938 | 6.9711 | 6.9711 | 0.99588 | 0.99588 | 0.99588 | 1.9918 | 3.3196 | 2.4897 | 3.4856 | 0.99588 | 61.6614 | 61.6614 | 0 | 1.6598 | 1.4938 | 1.9918 | 0.99588 | 0.99588 | 3.3196 | 3.3196 | 0.99588 | 0.99588 | 0.74691 | 0.99588 | 0.99588 | 1.9918 | 0.99588 | 0.99588 | 0.99588 | 1.4938 | 1.4938 | 1.4938 | 1.4938 | 1.4938 | 1.4938 | 6.9711 | 6.9711 | 0.99588 | 0.99588 | 0.99588 | 1.9918 | 3.3196 | 2.4897 | 3.4856 | 0.99588
9 | 0 | 1.7798 | 1.6018 | 2.1357 | 1.0679 | 1.0679 | 3.5596 | 3.5596 | 1.0679 | 1.0679 | 0.8009 | 1.0679 | 1.0679 | 2.1357 | 1.0679 | 1.0679 | 1.0679 | 1.6018 | 1.6018 | 1.6018 | 1.6018 | 1.6018 | 1.6018 | 7.4751 | 7.4751 | 1.0679 | 1.0679 | 1.0679 | 2.1357 | 3.5596 | 2.6697 | 3.7375 | 1.0679 | 66.119 | 66.119 | 0 | 1.7798 | 1.6018 | 2.1357 | 1.0679 | 1.0679 | 3.5596 | 3.5596 | 1.0679 | 1.0679 | 0.8009 | 1.0679 | 1.0679 | 2.1357 | 1.0679 | 1.0679 | 1.0679 | 1.6018 | 1.6018 | 1.6018 | 1.6018 | 1.6018 | 1.6018 | 7.4751 | 7.4751 | 1.0679 | 1.0679 | 1.0679 | 2.1357 | 3.5596 | 2.6697 | 3.7375 | 1.0679
10 | 0 | 1.8323 | 1.6491 | 2.1988 | 1.0994 | 1.0994 | 3.6646 | 3.6646 | 1.0994 | 1.0994 | 0.82454 | 1.0994 | 1.0994 | 2.1988 | 1.0994 | 1.0994 | 1.0994 | 1.6491 | 1.6491 | 1.6491 | 1.6491 | 1.6491 | 1.6491 | 7.6957 | 7.6957 | 1.0994 | 1.0994 | 1.0994 | 2.1988 | 3.6646 | 2.7485 | 3.8478 | 1.0994 | 68.07 | 68.07 | 0 | 1.8323 | 1.6491 | 2.1988 | 1.0994 | 1.0994 | 3.6646 | 3.6646 | 1.0994 | 1.0994 | 0.82454 | 1.0994 | 1.0994 | 2.1988 | 1.0994 | 1.0994 | 1.0994 | 1.6491 | 1.6491 | 1.6491 | 1.6491 | 1.6491 | 1.6491 | 7.6957 | 7.6957 | 1.0994 | 1.0994 | 1.0994 | 2.1988 | 3.6646 | 2.7485 | 3.8478 | 1.0994
11 | 0 | 1.8616 | 1.6754 | 2.2339 | 1.1169 | 1.1169 | 3.7231 | 3.7231 | 1.1169 | 1.1169 | 0.83771 | 1.1169 | 1.1169 | 2.2339 | 1.1169 | 1.1169 | 1.1169 | 1.6754 | 1.6754 | 1.6754 | 1.6754 | 1.6754 | 1.6754 | 7.8186 | 7.8186 | 1.1169 | 1.1169 | 1.1169 | 2.2339 | 3.7231 | 2.7924 | 3.9093 | 1.1169 | 69.1573 | 69.1573 | 0 | 1.8616 | 1.6754 | 2.2339 | 1.1169 | 1.1169 | 3.7231 | 3.7231 | 1.1169 | 1.1169 | 0.83771 | 1.1169 | 1.1169 | 2.2339 | 1.1169 | 1.1169 | 1.1169 | 1.6754 | 1.6754 | 1.6754 | 1.6754 | 1.6754 | 1.6754 | 7.8186 | 7.8186 | 1.1169 | 1.1169 | 1.1169 | 2.2339 | 3.7231 | 2.7924 | 3.9093 | 1.1169
12 | 0 | 1.8875 | 1.6987 | 2.265 | 1.1325 | 1.1325 | 3.7749 | 3.7749 | 1.1325 | 1.1325 | 0.84936 | 1.1325 | 1.1325 | 2.265 | 1.1325 | 1.1325 | 1.1325 | 1.6987 | 1.6987 | 1.6987 | 1.6987 | 1.6987 | 1.6987 | 7.9274 | 7.9274 | 1.1325 | 1.1325 | 1.1325 | 2.265 | 3.7749 | 2.8312 | 3.9637 | 1.1325 | 70.1196 | 70.1196 | 0 | 1.8875 | 1.6987 | 2.265 | 1.1325 | 1.1325 | 3.7749 | 3.7749 | 1.1325 | 1.1325 | 0.84936 | 1.1325 | 1.1325 | 2.265 | 1.1325 | 1.1325 | 1.1325 | 1.6987 | 1.6987 | 1.6987 | 1.6987 | 1.6987 | 1.6987 | 7.9274 | 7.9274 | 1.1325 | 1.1325 | 1.1325 | 2.265 | 3.7749 | 2.8312 | 3.9637 | 1.1325
13 | 0 | 1.7415 | 1.5674 | 2.0898 | 1.0449 | 1.0449 | 3.483 | 3.483 | 1.0449 | 1.0449 | 0.78368 | 1.0449 | 1.0449 | 2.0898 | 1.0449 | 1.0449 | 1.0449 | 1.5674 | 1.5674 | 1.5674 | 1.5674 | 1.5674 | 1.5674 | 7.3144 | 7.3144 | 1.0449 | 1.0449 | 1.0449 | 2.0898 | 3.483 | 2.6123 | 3.6572 | 1.0449 | 64.6973 | 64.6973 | 0 | 1.7415 | 1.5674 | 2.0898 | 1.0449 | 1.0449 | 3.483 | 3.483 | 1.0449 | 1.0449 | 0.78368 | 1.0449 | 1.0449 | 2.0898 | 1.0449 | 1.0449 | 1.0449 | 1.5674 | 1.5674 | 1.5674 | 1.5674 | 1.5674 | 1.5674 | 7.3144 | 7.3144 | 1.0449 | 1.0449 | 1.0449 | 2.0898 | 3.483 | 2.6123 | 3.6572 | 1.0449
14 | 0 | 1.7217 | 1.5495 | 2.066 | 1.033 | 1.033 | 3.4434 | 3.4434 | 1.033 | 1.033 | 0.77476 | 1.033 | 1.033 | 2.066 | 1.033 | 1.033 | 1.033 | 1.5495 | 1.5495 | 1.5495 | 1.5495 | 1.5495 | 1.5495 | 7.2311 | 7.2311 | 1.033 | 1.033 | 1.033 | 2.066 | 3.4434 | 2.5825 | 3.6156 | 1.033 | 63.9611 | 63.9611 | 0 | 1.7217 | 1.5495 | 2.066 | 1.033 | 1.033 | 3.4434 | 3.4434 | 1.033 | 1.033 | 0.77476 | 1.033 | 1.033 | 2.066 | 1.033 | 1.033 | 1.033 | 1.5495 | 1.5495 | 1.5495 | 1.5495 | 1.5495 | 1.5495 | 7.2311 | 7.2311 | 1.033 | 1.033 | 1.033 | 2.066 | 3.4434 | 2.5825 | 3.6156 | 1.033
15 | 0 | 1.7451 | 1.5706 | 2.0941 | 1.047 | 1.047 | 3.4902 | 3.4902 | 1.047 | 1.047 | 0.78528 | 1.047 | 1.047 | 2.0941 | 1.047 | 1.047 | 1.047 | 1.5706 | 1.5706 | 1.5706 | 1.5706 | 1.5706 | 1.5706 | 7.3293 | 7.3293 | 1.047 | 1.047 | 1.047 | 2.0941 | 3.4902 | 2.6176 | 3.6647 | 1.047 | 64.8296 | 64.8296 | 0 | 1.7451 | 1.5706 | 2.0941 | 1.047 | 1.047 | 3.4902 | 3.4902 | 1.047 | 1.047 | 0.78528 | 1.047 | 1.047 | 2.0941 | 1.047 | 1.047 | 1.047 | 1.5706 | 1.5706 | 1.5706 | 1.5706 | 1.5706 | 1.5706 | 7.3293 | 7.3293 | 1.047 | 1.047 | 1.047 | 2.0941 | 3.4902 | 2.6176 | 3.6647 | 1.047
16 | 0 | 1.7628 | 1.5865 | 2.1154 | 1.0577 | 1.0577 | 3.5256 | 3.5256 | 1.0577 | 1.0577 | 0.79327 | 1.0577 | 1.0577 | 2.1154 | 1.0577 | 1.0577 | 1.0577 | 1.5865 | 1.5865 | 1.5865 | 1.5865 | 1.5865 | 1.5865 | 7.4038 | 7.4038 | 1.0577 | 1.0577 | 1.0577 | 2.1154 | 3.5256 | 2.6442 | 3.7019 | 1.0577 | 65.4887 | 65.4887 | 0 | 1.7628 | 1.5865 | 2.1154 | 1.0577 | 1.0577 | 3.5256 | 3.5256 | 1.0577 | 1.0577 | 0.79327 | 1.0577 | 1.0577 | 2.1154 | 1.0577 | 1.0577 | 1.0577 | 1.5865 | 1.5865 | 1.5865 | 1.5865 | 1.5865 | 1.5865 | 7.4038 | 7.4038 | 1.0577 | 1.0577 | 1.0577 | 2.1154 | 3.5256 | 2.6442 | 3.7019 | 1.0577
17 | 0 | 1.7893 | 1.6104 | 2.1472 | 1.0736 | 1.0736 | 3.5786 | 3.5786 | 1.0736 | 1.0736 | 0.80519 | 1.0736 | 1.0736 | 2.1472 | 1.0736 | 1.0736 | 1.0736 | 1.6104 | 1.6104 | 1.6104 | 1.6104 | 1.6104 | 1.6104 | 7.5151 | 7.5151 | 1.0736 | 1.0736 | 1.0736 | 2.1472 | 3.5786 | 2.684 | 3.7575 | 1.0736 | 66.4726 | 66.4726 | 0 | 1.7893 | 1.6104 | 2.1472 | 1.0736 | 1.0736 | 3.5786 | 3.5786 | 1.0736 | 1.0736 | 0.80519 | 1.0736 | 1.0736 | 2.1472 | 1.0736 | 1.0736 | 1.0736 | 1.6104 | 1.6104 | 1.6104 | 1.6104 | 1.6104 | 1.6104 | 7.5151 | 7.5151 | 1.0736 | 1.0736 | 1.0736 | 2.1472 | 3.5786 | 2.684 | 3.7575 | 1.0736
18 | 0 | 1.8221 | 1.6399 | 2.1866 | 1.0933 | 1.0933 | 3.6443 | 3.6443 | 1.0933 | 1.0933 | 0.81996 | 1.0933 | 1.0933 | 2.1866 | 1.0933 | 1.0933 | 1.0933 | 1.6399 | 1.6399 | 1.6399 | 1.6399 | 1.6399 | 1.6399 | 7.653 | 7.653 | 1.0933 | 1.0933 | 1.0933 | 2.1866 | 3.6443 | 2.7332 | 3.8265 | 1.0933 | 67.6923 | 67.6923 | 0 | 1.8221 | 1.6399 | 2.1866 | 1.0933 | 1.0933 | 3.6443 | 3.6443 | 1.0933 | 1.0933 | 0.81996 | 1.0933 | 1.0933 | 2.1866 | 1.0933 | 1.0933 | 1.0933 | 1.6399 | 1.6399 | 1.6399 | 1.6399 | 1.6399 | 1.6399 | 7.653 | 7.653 | 1.0933 | 1.0933 | 1.0933 | 2.1866 | 3.6443 | 2.7332 | 3.8265 | 1.0933
19 | 0 | 1.9088 | 1.718 | 2.2906 | 1.1453 | 1.1453 | 3.8177 | 3.8177 | 1.1453 | 1.1453 | 0.85898 | 1.1453 | 1.1453 | 2.2906 | 1.1453 | 1.1453 | 1.1453 | 1.718 | 1.718 | 1.718 | 1.718 | 1.718 | 1.718 | 8.0171 | 8.0171 | 1.1453 | 1.1453 | 1.1453 | 2.2906 | 3.8177 | 2.8633 | 4.0086 | 1.1453 | 70.9134 | 70.9134 | 0 | 1.9088 | 1.718 | 2.2906 | 1.1453 | 1.1453 | 3.8177 | 3.8177 | 1.1453 | 1.1453 | 0.85898 | 1.1453 | 1.1453 | 2.2906 | 1.1453 | 1.1453 | 1.1453 | 1.718 | 1.718 | 1.718 | 1.718 | 1.718 | 1.718 | 8.0171 | 8.0171 | 1.1453 | 1.1453 | 1.1453 | 2.2906 | 3.8177 | 2.8633 | 4.0086 | 1.1453
20 | 0 | 1.8383 | 1.6544 | 2.2059 | 1.103 | 1.103 | 3.6765 | 3.6765 | 1.103 | 1.103 | 0.82722 | 1.103 | 1.103 | 2.2059 | 1.103 | 1.103 | 1.103 | 1.6544 | 1.6544 | 1.6544 | 1.6544 | 1.6544 | 1.6544 | 7.7207 | 7.7207 | 1.103 | 1.103 | 1.103 | 2.2059 | 3.6765 | 2.7574 | 3.8603 | 1.103 | 68.2913 | 68.2913 | 0 | 1.8383 | 1.6544 | 2.2059 | 1.103 | 1.103 | 3.6765 | 3.6765 | 1.103 | 1.103 | 0.82722 | 1.103 | 1.103 | 2.2059 | 1.103 | 1.103 | 1.103 | 1.6544 | 1.6544 | 1.6544 | 1.6544 | 1.6544 | 1.6544 | 7.7207 | 7.7207 | 1.103 | 1.103 | 1.103 | 2.2059 | 3.6765 | 2.7574 | 3.8603 | 1.103
21 | 0 | 1.7396 | 1.5657 | 2.0876 | 1.0438 | 1.0438 | 3.4793 | 3.4793 | 1.0438 | 1.0438 | 0.78284 | 1.0438 | 1.0438 | 2.0876 | 1.0438 | 1.0438 | 1.0438 | 1.5657 | 1.5657 | 1.5657 | 1.5657 | 1.5657 | 1.5657 | 7.3065 | 7.3065 | 1.0438 | 1.0438 | 1.0438 | 2.0876 | 3.4793 | 2.6095 | 3.6532 | 1.0438 | 64.6275 | 64.6275 | 0 | 1.7396 | 1.5657 | 2.0876 | 1.0438 | 1.0438 | 3.4793 | 3.4793 | 1.0438 | 1.0438 | 0.78284 | 1.0438 | 1.0438 | 2.0876 | 1.0438 | 1.0438 | 1.0438 | 1.5657 | 1.5657 | 1.5657 | 1.5657 | 1.5657 | 1.5657 | 7.3065 | 7.3065 | 1.0438 | 1.0438 | 1.0438 | 2.0876 | 3.4793 | 2.6095 | 3.6532 | 1.0438
22 | 0 | 1.5963 | 1.4366 | 1.9155 | 0.95776 | 0.95776 | 3.1925 | 3.1925 | 0.95776 | 0.95776 | 0.71832 | 0.95776 | 0.95776 | 1.9155 | 0.95776 | 0.95776 | 0.95776 | 1.4366 | 1.4366 | 1.4366 | 1.4366 | 1.4366 | 1.4366 | 6.7043 | 6.7043 | 0.95776 | 0.95776 | 0.95776 | 1.9155 | 3.1925 | 2.3944 | 3.3522 | 0.95776 | 59.3014 | 59.3014 | 0 | 1.5963 | 1.4366 | 1.9155 | 0.95776 | 0.95776 | 3.1925 | 3.1925 | 0.95776 | 0.95776 | 0.71832 | 0.95776 | 0.95776 | 1.9155 | 0.95776 | 0.95776 | 0.95776 | 1.4366 | 1.4366 | 1.4366 | 1.4366 | 1.4366 | 1.4366 | 6.7043 | 6.7043 | 0.95776 | 0.95776 | 0.95776 | 1.9155 | 3.1925 | 2.3944 | 3.3522 | 0.95776
23 | 0 | 1.5764 | 1.4188 | 1.8917 | 0.94583 | 0.94583 | 3.1528 | 3.1528 | 0.94583 | 0.94583 | 0.70938 | 0.94583 | 0.94583 | 1.8917 | 0.94583 | 0.94583 | 0.94583 | 1.4188 | 1.4188 | 1.4188 | 1.4188 | 1.4188 | 1.4188 | 6.6208 | 6.6208 | 0.94583 | 0.94583 | 0.94583 | 1.8917 | 3.1528 | 2.3646 | 3.3104 | 0.94583 | 58.5629 | 58.5629 | 0 | 1.5764 | 1.4188 | 1.8917 | 0.94583 | 0.94583 | 3.1528 | 3.1528 | 0.94583 | 0.94583 | 0.70938 | 0.94583 | 0.94583 | 1.8917 | 0.94583 | 0.94583 | 0.94583 | 1.4188 | 1.4188 | 1.4188 | 1.4188 | 1.4188 | 1.4188 | 6.6208 | 6.6208 | 0.94583 | 0.94583 | 0.94583 | 1.8917 | 3.1528 | 2.3646 | 3.3104 | 0.94583
24 | 0 | 1.6124 | 1.4512 | 1.9349 | 0.96744 | 0.96744 | 3.2248 | 3.2248 | 0.96744 | 0.96744 | 0.72558 | 0.96744 | 0.96744 | 1.9349 | 0.96744 | 0.96744 | 0.96744 | 1.4512 | 1.4512 | 1.4512 | 1.4512 | 1.4512 | 1.4512 | 6.7721 | 6.7721 | 0.96744 | 0.96744 | 0.96744 | 1.9349 | 3.2248 | 2.4186 | 3.386 | 0.96744 | 59.9004 | 59.9004 | 0 | 1.6124 | 1.4512 | 1.9349 | 0.96744 | 0.96744 | 3.2248 | 3.2248 | 0.96744 | 0.96744 | 0.72558 | 0.96744 | 0.96744 | 1.9349 | 0.96744 | 0.96744 | 0.96744 | 1.4512 | 1.4512 | 1.4512 | 1.4512 | 1.4512 | 1.4512 | 6.7721 | 6.7721 | 0.96744 | 0.96744 | 0.96744 | 1.9349 | 3.2248 | 2.4186 | 3.386 | 0.96744
Q (Mvar) | [35 empty] | 0 | 0.06 | 0.04 | 0.08 | 0.03 | 0.02 | 0.1 | 0.1 | 0.02 | 0.02 | 0.03 | 0.035 | 0.035 | 0.08 | 0.01 | 0.02 | 0.02 | 0.04 | 0.04 | 0.04 | 0.04 | 0.04 | 0.05 | 0.2 | 0.2 | 0.025 | 0.025 | 0.02 | 0.07 | 0.6 | 0.07 | 0.1 | 0.04
Hour | Bus1 | Bus2 | Bus3 | Bus4 | Bus5 | Bus6 | Bus7 | Bus8 | Bus9 | Bus10 | Bus11 | Bus12 | Bus13 | Bus14 | Bus15 | Bus16 | Bus17 | Bus18 | Bus19 | Bus20 | Bus21 | Bus22 | Bus23 | Bus24 | Bus25 | Bus26 | Bus27 | Bus28 | Bus29 | Bus30 | Bus31 | Bus32 | Bus33 |  |  | 0 | 0.026087 | 0.017391 | 0.034783 | 0.013043 | 0.0086957 | 0.043478 | 0.043478 | 0.0086957 | 0.0086957 | 0.013043 | 0.015217 | 0.015217 | 0.034783 | 0.0043478 | 0.0086957 | 0.0086957 | 0.017391 | 0.017391 | 0.017391 | 0.017391 | 0.017391 | 0.021739 | 0.086957 | 0.086957 | 0.01087 | 0.01087 | 0.0086957 | 0.030435 | 0.26087 | 0.030435 | 0.043478 | 0.017391
1 | 0 | 0.20264 | 0.13509 | 0.27019 | 0.10132 | 0.067547 | 0.33774 | 0.33774 | 0.067547 | 0.067547 | 0.10132 | 0.11821 | 0.11821 | 0.27019 | 0.033774 | 0.067547 | 0.067547 | 0.13509 | 0.13509 | 0.13509 | 0.13509 | 0.13509 | 0.16887 | 0.67547 | 0.67547 | 0.084434 | 0.084434 | 0.067547 | 0.23642 | 2.0264 | 0.23642 | 0.33774 | 0.13509 | 7.7679 | 7.7679 | 0 | 0.20264 | 0.13509 | 0.27019 | 0.10132 | 0.067547 | 0.33774 | 0.33774 | 0.067547 | 0.067547 | 0.10132 | 0.11821 | 0.11821 | 0.27019 | 0.033774 | 0.067547 | 0.067547 | 0.13509 | 0.13509 | 0.13509 | 0.13509 | 0.13509 | 0.16887 | 0.67547 | 0.67547 | 0.084434 | 0.084434 | 0.067547 | 0.23642 | 2.0264 | 0.23642 | 0.33774 | 0.13509
2 | 0 | 0.20805 | 0.1387 | 0.27739 | 0.10402 | 0.069349 | 0.34674 | 0.34674 | 0.069349 | 0.069349 | 0.10402 | 0.12136 | 0.12136 | 0.27739 | 0.034674 | 0.069349 | 0.069349 | 0.1387 | 0.1387 | 0.1387 | 0.1387 | 0.1387 | 0.17337 | 0.69349 | 0.69349 | 0.086686 | 0.086686 | 0.069349 | 0.24272 | 2.0805 | 0.24272 | 0.34674 | 0.1387 | 7.9751 | 7.9751 | 0 | 0.20805 | 0.1387 | 0.27739 | 0.10402 | 0.069349 | 0.34674 | 0.34674 | 0.069349 | 0.069349 | 0.10402 | 0.12136 | 0.12136 | 0.27739 | 0.034674 | 0.069349 | 0.069349 | 0.1387 | 0.1387 | 0.1387 | 0.1387 | 0.1387 | 0.17337 | 0.69349 | 0.69349 | 0.086686 | 0.086686 | 0.069349 | 0.24272 | 2.0805 | 0.24272 | 0.34674 | 0.1387
3 | 0 | 0.20755 | 0.13837 | 0.27674 | 0.10378 | 0.069185 | 0.34592 | 0.34592 | 0.069185 | 0.069185 | 0.10378 | 0.12107 | 0.12107 | 0.27674 | 0.034592 | 0.069185 | 0.069185 | 0.13837 | 0.13837 | 0.13837 | 0.13837 | 0.13837 | 0.17296 | 0.69185 | 0.69185 | 0.086481 | 0.086481 | 0.069185 | 0.24215 | 2.0755 | 0.24215 | 0.34592 | 0.13837 | 7.9562 | 7.9562 | 0 | 0.20755 | 0.13837 | 0.27674 | 0.10378 | 0.069185 | 0.34592 | 0.34592 | 0.069185 | 0.069185 | 0.10378 | 0.12107 | 0.12107 | 0.27674 | 0.034592 | 0.069185 | 0.069185 | 0.13837 | 0.13837 | 0.13837 | 0.13837 | 0.13837 | 0.17296 | 0.69185 | 0.69185 | 0.086481 | 0.086481 | 0.069185 | 0.24215 | 2.0755 | 0.24215 | 0.34592 | 0.13837
4 | 0 | 0.20905 | 0.13937 | 0.27873 | 0.10452 | 0.069683 | 0.34841 | 0.34841 | 0.069683 | 0.069683 | 0.10452 | 0.12194 | 0.12194 | 0.27873 | 0.034841 | 0.069683 | 0.069683 | 0.13937 | 0.13937 | 0.13937 | 0.13937 | 0.13937 | 0.17421 | 0.69683 | 0.69683 | 0.087104 | 0.087104 | 0.069683 | 0.24389 | 2.0905 | 0.24389 | 0.34841 | 0.13937 | 8.0135 | 8.0135 | 0 | 0.20905 | 0.13937 | 0.27873 | 0.10452 | 0.069683 | 0.34841 | 0.34841 | 0.069683 | 0.069683 | 0.10452 | 0.12194 | 0.12194 | 0.27873 | 0.034841 | 0.069683 | 0.069683 | 0.13937 | 0.13937 | 0.13937 | 0.13937 | 0.13937 | 0.17421 | 0.69683 | 0.69683 | 0.087104 | 0.087104 | 0.069683 | 0.24389 | 2.0905 | 0.24389 | 0.34841 | 0.13937
5 | 0 | 0.21075 | 0.1405 | 0.281 | 0.10538 | 0.070251 | 0.35125 | 0.35125 | 0.070251 | 0.070251 | 0.10538 | 0.12294 | 0.12294 | 0.281 | 0.035125 | 0.070251 | 0.070251 | 0.1405 | 0.1405 | 0.1405 | 0.1405 | 0.1405 | 0.17563 | 0.70251 | 0.70251 | 0.087814 | 0.087814 | 0.070251 | 0.24588 | 2.1075 | 0.24588 | 0.35125 | 0.1405 | 8.0789 | 8.0789 | 0 | 0.21075 | 0.1405 | 0.281 | 0.10538 | 0.070251 | 0.35125 | 0.35125 | 0.070251 | 0.070251 | 0.10538 | 0.12294 | 0.12294 | 0.281 | 0.035125 | 0.070251 | 0.070251 | 0.1405 | 0.1405 | 0.1405 | 0.1405 | 0.1405 | 0.17563 | 0.70251 | 0.70251 | 0.087814 | 0.087814 | 0.070251 | 0.24588 | 2.1075 | 0.24588 | 0.35125 | 0.1405
6 | 0 | 0.2147 | 0.14313 | 0.28627 | 0.10735 | 0.071566 | 0.35783 | 0.35783 | 0.071566 | 0.071566 | 0.10735 | 0.12524 | 0.12524 | 0.28627 | 0.035783 | 0.071566 | 0.071566 | 0.14313 | 0.14313 | 0.14313 | 0.14313 | 0.14313 | 0.17892 | 0.71566 | 0.71566 | 0.089458 | 0.089458 | 0.071566 | 0.25048 | 2.147 | 0.25048 | 0.35783 | 0.14313 | 8.2301 | 8.2301 | 0 | 0.2147 | 0.14313 | 0.28627 | 0.10735 | 0.071566 | 0.35783 | 0.35783 | 0.071566 | 0.071566 | 0.10735 | 0.12524 | 0.12524 | 0.28627 | 0.035783 | 0.071566 | 0.071566 | 0.14313 | 0.14313 | 0.14313 | 0.14313 | 0.14313 | 0.17892 | 0.71566 | 0.71566 | 0.089458 | 0.089458 | 0.071566 | 0.25048 | 2.147 | 0.25048 | 0.35783 | 0.14313
7 | 0 | 0.22667 | 0.15111 | 0.30222 | 0.11333 | 0.075555 | 0.37778 | 0.37778 | 0.075555 | 0.075555 | 0.11333 | 0.13222 | 0.13222 | 0.30222 | 0.037778 | 0.075555 | 0.075555 | 0.15111 | 0.15111 | 0.15111 | 0.15111 | 0.15111 | 0.18889 | 0.75555 | 0.75555 | 0.094444 | 0.094444 | 0.075555 | 0.26444 | 2.2667 | 0.26444 | 0.37778 | 0.15111 | 8.6888 | 8.6888 | 0 | 0.22667 | 0.15111 | 0.30222 | 0.11333 | 0.075555 | 0.37778 | 0.37778 | 0.075555 | 0.075555 | 0.11333 | 0.13222 | 0.13222 | 0.30222 | 0.037778 | 0.075555 | 0.075555 | 0.15111 | 0.15111 | 0.15111 | 0.15111 | 0.15111 | 0.18889 | 0.75555 | 0.75555 | 0.094444 | 0.094444 | 0.075555 | 0.26444 | 2.2667 | 0.26444 | 0.37778 | 0.15111
8 | 0 | 0.2336 | 0.15573 | 0.31147 | 0.1168 | 0.077867 | 0.38933 | 0.38933 | 0.077867 | 0.077867 | 0.1168 | 0.13627 | 0.13627 | 0.31147 | 0.038933 | 0.077867 | 0.077867 | 0.15573 | 0.15573 | 0.15573 | 0.15573 | 0.15573 | 0.19467 | 0.77867 | 0.77867 | 0.097334 | 0.097334 | 0.077867 | 0.27253 | 2.336 | 0.27253 | 0.38933 | 0.15573 | 8.9547 | 8.9547 | 0 | 0.2336 | 0.15573 | 0.31147 | 0.1168 | 0.077867 | 0.38933 | 0.38933 | 0.077867 | 0.077867 | 0.1168 | 0.13627 | 0.13627 | 0.31147 | 0.038933 | 0.077867 | 0.077867 | 0.15573 | 0.15573 | 0.15573 | 0.15573 | 0.15573 | 0.19467 | 0.77867 | 0.77867 | 0.097334 | 0.097334 | 0.077867 | 0.27253 | 2.336 | 0.27253 | 0.38933 | 0.15573
9 | 0 | 0.25049 | 0.16699 | 0.33398 | 0.12524 | 0.083496 | 0.41748 | 0.41748 | 0.083496 | 0.083496 | 0.12524 | 0.14612 | 0.14612 | 0.33398 | 0.041748 | 0.083496 | 0.083496 | 0.16699 | 0.16699 | 0.16699 | 0.16699 | 0.16699 | 0.20874 | 0.83496 | 0.83496 | 0.10437 | 0.10437 | 0.083496 | 0.29224 | 2.5049 | 0.29224 | 0.41748 | 0.16699 | 9.602 | 9.602 | 0 | 0.25049 | 0.16699 | 0.33398 | 0.12524 | 0.083496 | 0.41748 | 0.41748 | 0.083496 | 0.083496 | 0.12524 | 0.14612 | 0.14612 | 0.33398 | 0.041748 | 0.083496 | 0.083496 | 0.16699 | 0.16699 | 0.16699 | 0.16699 | 0.16699 | 0.20874 | 0.83496 | 0.83496 | 0.10437 | 0.10437 | 0.083496 | 0.29224 | 2.5049 | 0.29224 | 0.41748 | 0.16699
10 | 0 | 0.25788 | 0.17192 | 0.34384 | 0.12894 | 0.08596 | 0.4298 | 0.4298 | 0.08596 | 0.08596 | 0.12894 | 0.15043 | 0.15043 | 0.34384 | 0.04298 | 0.08596 | 0.08596 | 0.17192 | 0.17192 | 0.17192 | 0.17192 | 0.17192 | 0.2149 | 0.8596 | 0.8596 | 0.10745 | 0.10745 | 0.08596 | 0.30086 | 2.5788 | 0.30086 | 0.4298 | 0.17192 | 9.8854 | 9.8854 | 0 | 0.25788 | 0.17192 | 0.34384 | 0.12894 | 0.08596 | 0.4298 | 0.4298 | 0.08596 | 0.08596 | 0.12894 | 0.15043 | 0.15043 | 0.34384 | 0.04298 | 0.08596 | 0.08596 | 0.17192 | 0.17192 | 0.17192 | 0.17192 | 0.17192 | 0.2149 | 0.8596 | 0.8596 | 0.10745 | 0.10745 | 0.08596 | 0.30086 | 2.5788 | 0.30086 | 0.4298 | 0.17192
11 | 0 | 0.262 | 0.17467 | 0.34933 | 0.131 | 0.087333 | 0.43666 | 0.43666 | 0.087333 | 0.087333 | 0.131 | 0.15283 | 0.15283 | 0.34933 | 0.043666 | 0.087333 | 0.087333 | 0.17467 | 0.17467 | 0.17467 | 0.17467 | 0.17467 | 0.21833 | 0.87333 | 0.87333 | 0.10917 | 0.10917 | 0.087333 | 0.30567 | 2.62 | 0.30567 | 0.43666 | 0.17467 | 10.0433 | 10.0433 | 0 | 0.262 | 0.17467 | 0.34933 | 0.131 | 0.087333 | 0.43666 | 0.43666 | 0.087333 | 0.087333 | 0.131 | 0.15283 | 0.15283 | 0.34933 | 0.043666 | 0.087333 | 0.087333 | 0.17467 | 0.17467 | 0.17467 | 0.17467 | 0.17467 | 0.21833 | 0.87333 | 0.87333 | 0.10917 | 0.10917 | 0.087333 | 0.30567 | 2.62 | 0.30567 | 0.43666 | 0.17467
12 | 0 | 0.26564 | 0.1771 | 0.35419 | 0.13282 | 0.088548 | 0.44274 | 0.44274 | 0.088548 | 0.088548 | 0.13282 | 0.15496 | 0.15496 | 0.35419 | 0.044274 | 0.088548 | 0.088548 | 0.1771 | 0.1771 | 0.1771 | 0.1771 | 0.1771 | 0.22137 | 0.88548 | 0.88548 | 0.11069 | 0.11069 | 0.088548 | 0.30992 | 2.6564 | 0.30992 | 0.44274 | 0.1771 | 10.183 | 10.183 | 0 | 0.26564 | 0.1771 | 0.35419 | 0.13282 | 0.088548 | 0.44274 | 0.44274 | 0.088548 | 0.088548 | 0.13282 | 0.15496 | 0.15496 | 0.35419 | 0.044274 | 0.088548 | 0.088548 | 0.1771 | 0.1771 | 0.1771 | 0.1771 | 0.1771 | 0.22137 | 0.88548 | 0.88548 | 0.11069 | 0.11069 | 0.088548 | 0.30992 | 2.6564 | 0.30992 | 0.44274 | 0.1771
13 | 0 | 0.2451 | 0.1634 | 0.3268 | 0.12255 | 0.081701 | 0.4085 | 0.4085 | 0.081701 | 0.081701 | 0.12255 | 0.14298 | 0.14298 | 0.3268 | 0.04085 | 0.081701 | 0.081701 | 0.1634 | 0.1634 | 0.1634 | 0.1634 | 0.1634 | 0.20425 | 0.81701 | 0.81701 | 0.10213 | 0.10213 | 0.081701 | 0.28595 | 2.451 | 0.28595 | 0.4085 | 0.1634 | 9.3956 | 9.3956 | 0 | 0.2451 | 0.1634 | 0.3268 | 0.12255 | 0.081701 | 0.4085 | 0.4085 | 0.081701 | 0.081701 | 0.12255 | 0.14298 | 0.14298 | 0.3268 | 0.04085 | 0.081701 | 0.081701 | 0.1634 | 0.1634 | 0.1634 | 0.1634 | 0.1634 | 0.20425 | 0.81701 | 0.81701 | 0.10213 | 0.10213 | 0.081701 | 0.28595 | 2.451 | 0.28595 | 0.4085 | 0.1634
14 | 0 | 0.24231 | 0.16154 | 0.32308 | 0.12116 | 0.080771 | 0.40386 | 0.40386 | 0.080771 | 0.080771 | 0.12116 | 0.14135 | 0.14135 | 0.32308 | 0.040386 | 0.080771 | 0.080771 | 0.16154 | 0.16154 | 0.16154 | 0.16154 | 0.16154 | 0.20193 | 0.80771 | 0.80771 | 0.10096 | 0.10096 | 0.080771 | 0.2827 | 2.4231 | 0.2827 | 0.40386 | 0.16154 | 9.2887 | 9.2887 | 0 | 0.24231 | 0.16154 | 0.32308 | 0.12116 | 0.080771 | 0.40386 | 0.40386 | 0.080771 | 0.080771 | 0.12116 | 0.14135 | 0.14135 | 0.32308 | 0.040386 | 0.080771 | 0.080771 | 0.16154 | 0.16154 | 0.16154 | 0.16154 | 0.16154 | 0.20193 | 0.80771 | 0.80771 | 0.10096 | 0.10096 | 0.080771 | 0.2827 | 2.4231 | 0.2827 | 0.40386 | 0.16154
15 | 0 | 0.2456 | 0.16374 | 0.32747 | 0.1228 | 0.081868 | 0.40934 | 0.40934 | 0.081868 | 0.081868 | 0.1228 | 0.14327 | 0.14327 | 0.32747 | 0.040934 | 0.081868 | 0.081868 | 0.16374 | 0.16374 | 0.16374 | 0.16374 | 0.16374 | 0.20467 | 0.81868 | 0.81868 | 0.10233 | 0.10233 | 0.081868 | 0.28654 | 2.456 | 0.28654 | 0.40934 | 0.16374 | 9.4148 | 9.4148 | 0 | 0.2456 | 0.16374 | 0.32747 | 0.1228 | 0.081868 | 0.40934 | 0.40934 | 0.081868 | 0.081868 | 0.1228 | 0.14327 | 0.14327 | 0.32747 | 0.040934 | 0.081868 | 0.081868 | 0.16374 | 0.16374 | 0.16374 | 0.16374 | 0.16374 | 0.20467 | 0.81868 | 0.81868 | 0.10233 | 0.10233 | 0.081868 | 0.28654 | 2.456 | 0.28654 | 0.40934 | 0.16374
16 | 0 | 0.2481 | 0.1654 | 0.3308 | 0.12405 | 0.0827 | 0.4135 | 0.4135 | 0.0827 | 0.0827 | 0.12405 | 0.14473 | 0.14473 | 0.3308 | 0.04135 | 0.0827 | 0.0827 | 0.1654 | 0.1654 | 0.1654 | 0.1654 | 0.1654 | 0.20675 | 0.827 | 0.827 | 0.10338 | 0.10338 | 0.0827 | 0.28945 | 2.481 | 0.28945 | 0.4135 | 0.1654 | 9.5105 | 9.5105 | 0 | 0.2481 | 0.1654 | 0.3308 | 0.12405 | 0.0827 | 0.4135 | 0.4135 | 0.0827 | 0.0827 | 0.12405 | 0.14473 | 0.14473 | 0.3308 | 0.04135 | 0.0827 | 0.0827 | 0.1654 | 0.1654 | 0.1654 | 0.1654 | 0.1654 | 0.20675 | 0.827 | 0.827 | 0.10338 | 0.10338 | 0.0827 | 0.28945 | 2.481 | 0.28945 | 0.4135 | 0.1654
17 | 0 | 0.25183 | 0.16789 | 0.33577 | 0.12591 | 0.083943 | 0.41971 | 0.41971 | 0.083943 | 0.083943 | 0.12591 | 0.1469 | 0.1469 | 0.33577 | 0.041971 | 0.083943 | 0.083943 | 0.16789 | 0.16789 | 0.16789 | 0.16789 | 0.16789 | 0.20986 | 0.83943 | 0.83943 | 0.10493 | 0.10493 | 0.083943 | 0.2938 | 2.5183 | 0.2938 | 0.41971 | 0.16789 | 9.6534 | 9.6534 | 0 | 0.25183 | 0.16789 | 0.33577 | 0.12591 | 0.083943 | 0.41971 | 0.41971 | 0.083943 | 0.083943 | 0.12591 | 0.1469 | 0.1469 | 0.33577 | 0.041971 | 0.083943 | 0.083943 | 0.16789 | 0.16789 | 0.16789 | 0.16789 | 0.16789 | 0.20986 | 0.83943 | 0.83943 | 0.10493 | 0.10493 | 0.083943 | 0.2938 | 2.5183 | 0.2938 | 0.41971 | 0.16789
18 | 0 | 0.25645 | 0.17097 | 0.34193 | 0.12822 | 0.085483 | 0.42741 | 0.42741 | 0.085483 | 0.085483 | 0.12822 | 0.14959 | 0.14959 | 0.34193 | 0.042741 | 0.085483 | 0.085483 | 0.17097 | 0.17097 | 0.17097 | 0.17097 | 0.17097 | 0.21371 | 0.85483 | 0.85483 | 0.10685 | 0.10685 | 0.085483 | 0.29919 | 2.5645 | 0.29919 | 0.42741 | 0.17097 | 9.8305 | 9.8305 | 0 | 0.25645 | 0.17097 | 0.34193 | 0.12822 | 0.085483 | 0.42741 | 0.42741 | 0.085483 | 0.085483 | 0.12822 | 0.14959 | 0.14959 | 0.34193 | 0.042741 | 0.085483 | 0.085483 | 0.17097 | 0.17097 | 0.17097 | 0.17097 | 0.17097 | 0.21371 | 0.85483 | 0.85483 | 0.10685 | 0.10685 | 0.085483 | 0.29919 | 2.5645 | 0.29919 | 0.42741 | 0.17097
19 | 0 | 0.26865 | 0.1791 | 0.3582 | 0.13433 | 0.089551 | 0.44775 | 0.44775 | 0.089551 | 0.089551 | 0.13433 | 0.15671 | 0.15671 | 0.3582 | 0.044775 | 0.089551 | 0.089551 | 0.1791 | 0.1791 | 0.1791 | 0.1791 | 0.1791 | 0.22388 | 0.89551 | 0.89551 | 0.11194 | 0.11194 | 0.089551 | 0.31343 | 2.6865 | 0.31343 | 0.44775 | 0.1791 | 10.2983 | 10.2983 | 0 | 0.26865 | 0.1791 | 0.3582 | 0.13433 | 0.089551 | 0.44775 | 0.44775 | 0.089551 | 0.089551 | 0.13433 | 0.15671 | 0.15671 | 0.3582 | 0.044775 | 0.089551 | 0.089551 | 0.1791 | 0.1791 | 0.1791 | 0.1791 | 0.1791 | 0.22388 | 0.89551 | 0.89551 | 0.11194 | 0.11194 | 0.089551 | 0.31343 | 2.6865 | 0.31343 | 0.44775 | 0.1791
20 | 0 | 0.25872 | 0.17248 | 0.34496 | 0.12936 | 0.086239 | 0.4312 | 0.4312 | 0.086239 | 0.086239 | 0.12936 | 0.15092 | 0.15092 | 0.34496 | 0.04312 | 0.086239 | 0.086239 | 0.17248 | 0.17248 | 0.17248 | 0.17248 | 0.17248 | 0.2156 | 0.86239 | 0.86239 | 0.1078 | 0.1078 | 0.086239 | 0.30184 | 2.5872 | 0.30184 | 0.4312 | 0.17248 | 9.9175 | 9.9175 | 0 | 0.25872 | 0.17248 | 0.34496 | 0.12936 | 0.086239 | 0.4312 | 0.4312 | 0.086239 | 0.086239 | 0.12936 | 0.15092 | 0.15092 | 0.34496 | 0.04312 | 0.086239 | 0.086239 | 0.17248 | 0.17248 | 0.17248 | 0.17248 | 0.17248 | 0.2156 | 0.86239 | 0.86239 | 0.1078 | 0.1078 | 0.086239 | 0.30184 | 2.5872 | 0.30184 | 0.4312 | 0.17248
21 | 0 | 0.24484 | 0.16323 | 0.32645 | 0.12242 | 0.081613 | 0.40806 | 0.40806 | 0.081613 | 0.081613 | 0.12242 | 0.14282 | 0.14282 | 0.32645 | 0.040806 | 0.081613 | 0.081613 | 0.16323 | 0.16323 | 0.16323 | 0.16323 | 0.16323 | 0.20403 | 0.81613 | 0.81613 | 0.10202 | 0.10202 | 0.081613 | 0.28564 | 2.4484 | 0.28564 | 0.40806 | 0.16323 | 9.3854 | 9.3854 | 0 | 0.24484 | 0.16323 | 0.32645 | 0.12242 | 0.081613 | 0.40806 | 0.40806 | 0.081613 | 0.081613 | 0.12242 | 0.14282 | 0.14282 | 0.32645 | 0.040806 | 0.081613 | 0.081613 | 0.16323 | 0.16323 | 0.16323 | 0.16323 | 0.16323 | 0.20403 | 0.81613 | 0.81613 | 0.10202 | 0.10202 | 0.081613 | 0.28564 | 2.4484 | 0.28564 | 0.40806 | 0.16323
22 | 0 | 0.22466 | 0.14977 | 0.29955 | 0.11233 | 0.074887 | 0.37443 | 0.37443 | 0.074887 | 0.074887 | 0.11233 | 0.13105 | 0.13105 | 0.29955 | 0.037443 | 0.074887 | 0.074887 | 0.14977 | 0.14977 | 0.14977 | 0.14977 | 0.14977 | 0.18722 | 0.74887 | 0.74887 | 0.093608 | 0.093608 | 0.074887 | 0.2621 | 2.2466 | 0.2621 | 0.37443 | 0.14977 | 8.612 | 8.612 | 0 | 0.22466 | 0.14977 | 0.29955 | 0.11233 | 0.074887 | 0.37443 | 0.37443 | 0.074887 | 0.074887 | 0.11233 | 0.13105 | 0.13105 | 0.29955 | 0.037443 | 0.074887 | 0.074887 | 0.14977 | 0.14977 | 0.14977 | 0.14977 | 0.14977 | 0.18722 | 0.74887 | 0.74887 | 0.093608 | 0.093608 | 0.074887 | 0.2621 | 2.2466 | 0.2621 | 0.37443 | 0.14977
23 | 0 | 0.22186 | 0.14791 | 0.29582 | 0.11093 | 0.073954 | 0.36977 | 0.36977 | 0.073954 | 0.073954 | 0.11093 | 0.12942 | 0.12942 | 0.29582 | 0.036977 | 0.073954 | 0.073954 | 0.14791 | 0.14791 | 0.14791 | 0.14791 | 0.14791 | 0.18489 | 0.73954 | 0.73954 | 0.092443 | 0.092443 | 0.073954 | 0.25884 | 2.2186 | 0.25884 | 0.36977 | 0.14791 | 8.5047 | 8.5047 | 0 | 0.22186 | 0.14791 | 0.29582 | 0.11093 | 0.073954 | 0.36977 | 0.36977 | 0.073954 | 0.073954 | 0.11093 | 0.12942 | 0.12942 | 0.29582 | 0.036977 | 0.073954 | 0.073954 | 0.14791 | 0.14791 | 0.14791 | 0.14791 | 0.14791 | 0.18489 | 0.73954 | 0.73954 | 0.092443 | 0.092443 | 0.073954 | 0.25884 | 2.2186 | 0.25884 | 0.36977 | 0.14791
24 | 0 | 0.22693 | 0.15129 | 0.30257 | 0.11346 | 0.075643 | 0.37822 | 0.37822 | 0.075643 | 0.075643 | 0.11346 | 0.13238 | 0.13238 | 0.30257 | 0.037822 | 0.075643 | 0.075643 | 0.15129 | 0.15129 | 0.15129 | 0.15129 | 0.15129 | 0.18911 | 0.75643 | 0.75643 | 0.094554 | 0.094554 | 0.075643 | 0.26475 | 2.2693 | 0.26475 | 0.37822 | 0.15129 | 8.699 | 8.699 | 0 | 0.22693 | 0.15129 | 0.30257 | 0.11346 | 0.075643 | 0.37822 | 0.37822 | 0.075643 | 0.075643 | 0.11346 | 0.13238 | 0.13238 | 0.30257 | 0.037822 | 0.075643 | 0.075643 | 0.15129 | 0.15129 | 0.15129 | 0.15129 | 0.15129 | 0.18911 | 0.75643 | 0.75643 | 0.094554 | 0.094554 | 0.075643 | 0.26475 | 2.2693 | 0.26475 | 0.37822 | 0.15129
5.4376
H MW | Bus3: G m^3 | 5.5826
Hour | Bus1: Total; Bus3: Hour; Bus4: Total | 5.5694
1 | Bus1: 8.0998; Bus3: 1; Bus4: 45.18 | 5.6095
2 | Bus1: 7.8189; Bus3: 2; Bus4: 45.36 | 5.6552
3 | Bus1: 7.6784; Bus3: 3; Bus4: 50.4 | 5.7611
4 | Bus1: 8.8096; Bus3: 4; Bus4: 72 | 6.0822
5 | Bus1: 9.433; Bus3: 5; Bus4: 106.2 | 6.2683
6 | Bus1: 9.4395; Bus3: 6; Bus4: 108 | 6.7214
7 | Bus1: 8.855; Bus3: 7; Bus4: 124.2 | 6.9198
8 | Bus1: 7.9463; Bus3: 8; Bus4: 118.8 | 7.0303
9 | Bus1: 6.9113; Bus3: 9; Bus4: 99 | 7.1281
10 | Bus1: 6.7654; Bus3: 10; Bus4: 86.4 | 6.5769
11 | Bus1: 5.9648; Bus3: 11; Bus4: 99.9 | 6.5021
12 | Bus1: 5.2982; Bus3: 12; Bus4: 118.8 | 6.5904
13 | Bus1: 6.3851; Bus3: 13; Bus4: 113.4 | 6.6574
14 | Bus1: 7.0399; Bus3: 14; Bus4: 100.8 | 6.7574
15 | Bus1: 7.6568; Bus3: 15; Bus4: 95.4 | 6.8814
16 | Bus1: 8.4066; Bus3: 16; Bus4: 100.8 | 7.2088
17 | Bus1: 8.6151; Bus3: 17; Bus4: 127.8 | 6.9423
18 | Bus1: 8.8507; Bus3: 18; Bus4: 136.8 | 6.5698
19 | Bus1: 9.7593; Bus3: 19; Bus4: 120.6 | 6.0284
20 | Bus1: 9.9614; Bus3: 20; Bus4: 117.72 | 5.9533
21 | Bus1: 9.4082; Bus3: 21; Bus4: 97.2 | 6.0893
22 | Bus1: 8.6713; Bus3: 22; Bus4: 90
23 | Bus1: 8.5309; Bus3: 23; Bus4: 72
24 | Bus1: 7.6092; Bus3: 24; Bus4: 46.8

## area
VG1
Hour | Bus1 | Bus2 | Bus3 | Bus4 | Bus5 | Bus6 | Bus19 | Bus20 | Bus21 | Bus22 | Bus23 | Bus24 | Bus25 | 总负荷 | 总耗电 | 总耗电 | 最大出力 | 比值 | 均值
1 | 0 | 1.4398 | 1.2958 | 1.7278 | 0.86389 | 0.86389 | 1.2958 | 1.2958 | 1.2958 | 1.2958 | 1.2958 | 6.0473 | 6.0473 | 24.7649 | 0 | 24.7649 | 26.6155 | 1.0747 | 0.8976
2 | 0 | 1.4782 | 1.3304 | 1.7739 | 0.88693 | 0.88693 | 1.3304 | 1.3304 | 1.3304 | 1.3304 | 1.3304 | 6.2085 | 6.2085 | 25.4254 | 0 | 25.4254 | 26.752 | 1.0522
3 | 0 | 1.4747 | 1.3273 | 1.7697 | 0.88483 | 0.88483 | 1.3273 | 1.3273 | 1.3273 | 1.3273 | 1.3273 | 6.1938 | 6.1938 | 25.3653 | 0 | 25.3653 | 26.647 | 1.0505
4 | 0 | 1.4853 | 1.3368 | 1.7824 | 0.89121 | 0.89121 | 1.3368 | 1.3368 | 1.3368 | 1.3368 | 1.3368 | 6.2384 | 6.2384 | 25.5479 | 0 | 25.5479 | 25.786 | 1.0093
5 | 0 | 1.4975 | 1.3477 | 1.7969 | 0.89847 | 0.89847 | 1.3477 | 1.3477 | 1.3477 | 1.3477 | 1.3477 | 6.2893 | 6.2893 | 25.7562 | 0 | 25.7562 | 26.353 | 1.0232
6 | 0 | 1.5255 | 1.3729 | 1.8306 | 0.9153 | 0.9153 | 1.3729 | 1.3729 | 1.3729 | 1.3729 | 1.3729 | 6.4071 | 6.4071 | 26.2385 | 0 | 26.2385 | 26.878 | 1.0244
7 | 0 | 1.6105 | 1.4495 | 1.9326 | 0.96631 | 0.96631 | 1.4495 | 1.4495 | 1.4495 | 1.4495 | 1.4495 | 6.7642 | 6.7642 | 27.7009 | 0 | 27.7009 | 27.466 | 0.99152
8 | 0 | 1.6598 | 1.4938 | 1.9918 | 0.99588 | 0.99588 | 1.4938 | 1.4938 | 1.4938 | 1.4938 | 1.4938 | 6.9711 | 6.9711 | 28.5485 | 0 | 28.5485 | 26.92 | 0.94296
9 | 0 | 1.7798 | 1.6018 | 2.1357 | 1.0679 | 1.0679 | 1.6018 | 1.6018 | 1.6018 | 1.6018 | 1.6018 | 7.4751 | 7.4751 | 30.6123 | 0 | 30.6123 | 26.647 | 0.87047
10 | 0 | 1.8323 | 1.6491 | 2.1988 | 1.0994 | 1.0994 | 1.6491 | 1.6491 | 1.6491 | 1.6491 | 1.6491 | 7.6957 | 7.6957 | 31.5156 | 0 | 31.5156 | 22.468 | 0.71292
11 | 0 | 1.8616 | 1.6754 | 2.2339 | 1.1169 | 1.1169 | 1.6754 | 1.6754 | 1.6754 | 1.6754 | 1.6754 | 7.8186 | 7.8186 | 32.019 | 0 | 32.019 | 22.846 | 0.71351
12 | 0 | 1.8875 | 1.6987 | 2.265 | 1.1325 | 1.1325 | 1.6987 | 1.6987 | 1.6987 | 1.6987 | 1.6987 | 7.9274 | 7.9274 | 32.4645 | 0 | 32.4645 | 23.392 | 0.72054
13 | 0 | 1.7415 | 1.5674 | 2.0898 | 1.0449 | 1.0449 | 1.5674 | 1.5674 | 1.5674 | 1.5674 | 1.5674 | 7.3144 | 7.3144 | 29.9541 | 0 | 29.9541 | 23.665 | 0.79004
14 | 0 | 1.7217 | 1.5495 | 2.066 | 1.033 | 1.033 | 1.5495 | 1.5495 | 1.5495 | 1.5495 | 1.5495 | 7.2311 | 7.2311 | 29.6132 | 0 | 29.6132 | 22.9825 | 0.77609
15 | 0 | 1.7451 | 1.5706 | 2.0941 | 1.047 | 1.047 | 1.5706 | 1.5706 | 1.5706 | 1.5706 | 1.5706 | 7.3293 | 7.3293 | 30.0153 | 0 | 30.0153 | 23.119 | 0.77024
16 | 0 | 1.7628 | 1.5865 | 2.1154 | 1.0577 | 1.0577 | 1.5865 | 1.5865 | 1.5865 | 1.5865 | 1.5865 | 7.4038 | 7.4038 | 30.3205 | 0 | 30.3205 | 23.644 | 0.7798
17 | 0 | 1.7893 | 1.6104 | 2.1472 | 1.0736 | 1.0736 | 1.6104 | 1.6104 | 1.6104 | 1.6104 | 1.6104 | 7.5151 | 7.5151 | 30.776 | 0 | 30.776 | 27.193 | 0.88358
18 | 0 | 1.8221 | 1.6399 | 2.1866 | 1.0933 | 1.0933 | 1.6399 | 1.6399 | 1.6399 | 1.6399 | 1.6399 | 7.653 | 7.653 | 31.3407 | 0 | 31.3407 | 26.3215 | 0.83985
19 | 0 | 1.9088 | 1.718 | 2.2906 | 1.1453 | 1.1453 | 1.718 | 1.718 | 1.718 | 1.718 | 1.718 | 8.0171 | 8.0171 | 32.8321 | 0 | 32.8321 | 26.941 | 0.82057
20 | 0 | 1.8383 | 1.6544 | 2.2059 | 1.103 | 1.103 | 1.6544 | 1.6544 | 1.6544 | 1.6544 | 1.6544 | 7.7207 | 7.7207 | 31.618 | 0 | 31.618 | 25.5823 | 0.8091
21 | 0 | 1.7396 | 1.5657 | 2.0876 | 1.0438 | 1.0438 | 1.5657 | 1.5657 | 1.5657 | 1.5657 | 1.5657 | 7.3065 | 7.3065 | 29.9218 | 0 | 29.9218 | 26.374 | 0.88143
22 | 0 | 1.5963 | 1.4366 | 1.9155 | 0.95776 | 0.95776 | 1.4366 | 1.4366 | 1.4366 | 1.4366 | 1.4366 | 6.7043 | 6.7043 | 27.4558 | 0 | 27.4558 | 27.193 | 0.99043
23 | 0 | 1.5764 | 1.4188 | 1.8917 | 0.94583 | 0.94583 | 1.4188 | 1.4188 | 1.4188 | 1.4188 | 1.4188 | 6.6208 | 6.6208 | 27.1139 | 0 | 27.1139 | 27.466 | 1.013
24 | 0 | 1.6124 | 1.4512 | 1.9349 | 0.96744 | 0.96744 | 1.4512 | 1.4512 | 1.4512 | 1.4512 | 1.4512 | 6.7721 | 6.7721 | 27.7332 | 0 | 27.7332 | 27.7915 | 1.0021
VG2
Hour | Bus26 | Bus27 | Bus28 | Bus29 | Bus30 | Bus31 | Bus32 | Bus33 | [5 empty] | 总负荷 | 总耗电 | 总耗电 | 最大出力 | 比值 | 均值
1 | 0.86389 | 0.86389 | 0.86389 | 1.7278 | 2.8796 | 2.1597 | 3.0236 | 0.86389 | [5 empty] | 13.2464 | 4.5 | 17.7464 | 22.6155 | 1.2744 | 1.0943
2 | 0.88693 | 0.88693 | 0.88693 | 1.7739 | 2.9564 | 2.2173 | 3.1043 | 0.88693 | [5 empty] | 13.5996 | 4.5 | 18.0996 | 22.752 | 1.257
3 | 0.88483 | 0.88483 | 0.88483 | 1.7697 | 2.9494 | 2.2121 | 3.0969 | 0.88483 | [5 empty] | 13.5675 | 4.5 | 18.0675 | 22.647 | 1.2535
4 | 0.89121 | 0.89121 | 0.89121 | 1.7824 | 2.9707 | 2.228 | 3.1192 | 0.89121 | [5 empty] | 13.6652 | 4.5 | 18.1652 | 21.786 | 1.1993
5 | 0.89847 | 0.89847 | 0.89847 | 1.7969 | 2.9949 | 2.2462 | 3.1447 | 0.89847 | [5 empty] | 13.7766 | 4.5 | 18.2766 | 22.353 | 1.223
6 | 0.9153 | 0.9153 | 0.9153 | 1.8306 | 3.051 | 2.2882 | 3.2035 | 0.9153 | [5 empty] | 14.0345 | 4.5 | 18.5345 | 22.878 | 1.2343
7 | 0.96631 | 0.96631 | 0.96631 | 1.9326 | 3.221 | 2.4158 | 3.3821 | 0.96631 | [5 empty] | 14.8167 | 4.5 | 19.3167 | 23.466 | 1.2148
8 | 0.99588 | 0.99588 | 0.99588 | 1.9918 | 3.3196 | 2.4897 | 3.4856 | 0.99588 | [5 empty] | 15.2701 | 4.5 | 19.7701 | 22.92 | 1.1593
9 | 1.0679 | 1.0679 | 1.0679 | 2.1357 | 3.5596 | 2.6697 | 3.7375 | 1.0679 | [5 empty] | 16.374 | 4.5 | 20.874 | 22.647 | 1.0849
10 | 1.0994 | 1.0994 | 1.0994 | 2.1988 | 3.6646 | 2.7485 | 3.8478 | 1.0994 | [5 empty] | 16.8572 | 4.5 | 21.3572 | 18.468 | 0.86472
11 | 1.1169 | 1.1169 | 1.1169 | 2.2339 | 3.7231 | 2.7924 | 3.9093 | 1.1169 | [5 empty] | 17.1264 | 4.5 | 21.6264 | 18.846 | 0.87143
12 | 1.1325 | 1.1325 | 1.1325 | 2.265 | 3.7749 | 2.8312 | 3.9637 | 1.1325 | [5 empty] | 17.3647 | 4.5 | 21.8647 | 19.392 | 0.88691
13 | 1.0449 | 1.0449 | 1.0449 | 2.0898 | 3.483 | 2.6123 | 3.6572 | 1.0449 | [5 empty] | 16.0219 | 4.5 | 20.5219 | 19.665 | 0.95824
14 | 1.033 | 1.033 | 1.033 | 2.066 | 3.4434 | 2.5825 | 3.6156 | 1.033 | [5 empty] | 15.8396 | 4.5 | 20.3396 | 18.9825 | 0.93328
15 | 1.047 | 1.047 | 1.047 | 2.0941 | 3.4902 | 2.6176 | 3.6647 | 1.047 | [5 empty] | 16.0547 | 4.5 | 20.5547 | 19.119 | 0.93015
16 | 1.0577 | 1.0577 | 1.0577 | 2.1154 | 3.5256 | 2.6442 | 3.7019 | 1.0577 | [5 empty] | 16.2179 | 4.5 | 20.7179 | 19.644 | 0.94816
17 | 1.0736 | 1.0736 | 1.0736 | 2.1472 | 3.5786 | 2.684 | 3.7575 | 1.0736 | [5 empty] | 16.4616 | 4.5 | 20.9616 | 23.193 | 1.1065
18 | 1.0933 | 1.0933 | 1.0933 | 2.1866 | 3.6443 | 2.7332 | 3.8265 | 1.0933 | [5 empty] | 16.7636 | 4.5 | 21.2636 | 22.3215 | 1.0497
19 | 1.1453 | 1.1453 | 1.1453 | 2.2906 | 3.8177 | 2.8633 | 4.0086 | 1.1453 | [5 empty] | 17.5613 | 4.5 | 22.0613 | 22.941 | 1.0399
20 | 1.103 | 1.103 | 1.103 | 2.2059 | 3.6765 | 2.7574 | 3.8603 | 1.103 | [5 empty] | 16.912 | 4.5 | 21.412 | 21.5823 | 1.008
21 | 1.0438 | 1.0438 | 1.0438 | 2.0876 | 3.4793 | 2.6095 | 3.6532 | 1.0438 | [5 empty] | 16.0047 | 4.5 | 20.5047 | 22.374 | 1.0912
22 | 0.95776 | 0.95776 | 0.95776 | 1.9155 | 3.1925 | 2.3944 | 3.3522 | 0.95776 | [5 empty] | 14.6857 | 4.5 | 19.1857 | 23.193 | 1.2089
23 | 0.94583 | 0.94583 | 0.94583 | 1.8917 | 3.1528 | 2.3646 | 3.3104 | 0.94583 | [5 empty] | 14.5028 | 4.5 | 19.0028 | 23.466 | 1.2349
24 | 0.96744 | 0.96744 | 0.96744 | 1.9349 | 3.2248 | 2.4186 | 3.386 | 0.96744 | [5 empty] | 14.834 | 4.5 | 19.334 | 23.7915 | 1.2306
VG3
Hour | Bus7 | Bus8 | Bus9 | Bus10 | Bus11 | Bus12 | [7 empty] | 总负荷 | 总耗电 | 总耗电 | 最大出力 | 比值 | 均值
1 | 2.8796 | 2.8796 | 0.86389 | 0.86389 | 0.64792 | 0.86389 | [7 empty] | 8.9989 | 6.5 | 15.4989 | 16.6155 | 1.072 | 0.92851
2 | 2.9564 | 2.9564 | 0.88693 | 0.88693 | 0.6652 | 0.88693 | [7 empty] | 9.2389 | 6.5 | 15.7389 | 16.752 | 1.0644
3 | 2.9494 | 2.9494 | 0.88483 | 0.88483 | 0.66363 | 0.88483 | [7 empty] | 9.217 | 6.5 | 15.717 | 16.647 | 1.0592
4 | 2.9707 | 2.9707 | 0.89121 | 0.89121 | 0.66841 | 0.89121 | [7 empty] | 9.2834 | 6.5 | 15.7834 | 15.786 | 1.0002
5 | 2.9949 | 2.9949 | 0.89847 | 0.89847 | 0.67385 | 0.89847 | [7 empty] | 9.3591 | 6.5 | 15.8591 | 16.353 | 1.0311
6 | 3.051 | 3.051 | 0.9153 | 0.9153 | 0.68647 | 0.9153 | [7 empty] | 9.5343 | 6.5 | 16.0343 | 16.878 | 1.0526
7 | 3.221 | 3.221 | 0.96631 | 0.96631 | 0.72473 | 0.96631 | [7 empty] | 10.0657 | 6.5 | 16.5657 | 17.466 | 1.0543
8 | 3.3196 | 3.3196 | 0.99588 | 0.99588 | 0.74691 | 0.99588 | [7 empty] | 10.3737 | 6.5 | 16.8737 | 16.92 | 1.0027
9 | 3.5596 | 3.5596 | 1.0679 | 1.0679 | 0.8009 | 1.0679 | [7 empty] | 11.1237 | 6.5 | 17.6237 | 16.647 | 0.94458
10 | 3.6646 | 3.6646 | 1.0994 | 1.0994 | 0.82454 | 1.0994 | [7 empty] | 11.4519 | 6.5 | 17.9519 | 12.468 | 0.69452
11 | 3.7231 | 3.7231 | 1.1169 | 1.1169 | 0.83771 | 1.1169 | [7 empty] | 11.6348 | 6.5 | 18.1348 | 12.846 | 0.70836
12 | 3.7749 | 3.7749 | 1.1325 | 1.1325 | 0.84936 | 1.1325 | [7 empty] | 11.7967 | 6.5 | 18.2967 | 13.392 | 0.73194
13 | 3.483 | 3.483 | 1.0449 | 1.0449 | 0.78368 | 1.0449 | [7 empty] | 10.8845 | 6.5 | 17.3845 | 13.665 | 0.78605
14 | 3.4434 | 3.4434 | 1.033 | 1.033 | 0.77476 | 1.033 | [7 empty] | 10.7606 | 6.5 | 17.2606 | 12.9825 | 0.75215
15 | 3.4902 | 3.4902 | 1.047 | 1.047 | 0.78528 | 1.047 | [7 empty] | 10.9067 | 6.5 | 17.4067 | 13.119 | 0.75367
16 | 3.5256 | 3.5256 | 1.0577 | 1.0577 | 0.79327 | 1.0577 | [7 empty] | 11.0176 | 6.5 | 17.5176 | 13.644 | 0.77887
17 | 3.5786 | 3.5786 | 1.0736 | 1.0736 | 0.80519 | 1.0736 | [7 empty] | 11.1831 | 6.5 | 17.6831 | 17.193 | 0.97228
18 | 3.6443 | 3.6443 | 1.0933 | 1.0933 | 0.81996 | 1.0933 | [7 empty] | 11.3883 | 6.5 | 17.8883 | 16.3215 | 0.91241
19 | 3.8177 | 3.8177 | 1.1453 | 1.1453 | 0.85898 | 1.1453 | [7 empty] | 11.9303 | 6.5 | 18.4303 | 16.941 | 0.9192
20 | 3.6765 | 3.6765 | 1.103 | 1.103 | 0.82722 | 1.103 | [7 empty] | 11.4891 | 6.5 | 17.9891 | 15.5823 | 0.86621
21 | 3.4793 | 3.4793 | 1.0438 | 1.0438 | 0.78284 | 1.0438 | [7 empty] | 10.8727 | 6.5 | 17.3727 | 16.374 | 0.94251
22 | 3.1925 | 3.1925 | 0.95776 | 0.95776 | 0.71832 | 0.95776 | [7 empty] | 9.9767 | 6.5 | 16.4767 | 17.193 | 1.0435
23 | 3.1528 | 3.1528 | 0.94583 | 0.94583 | 0.70938 | 0.94583 | [7 empty] | 9.8524 | 6.5 | 16.3524 | 17.466 | 1.0681
24 | 3.2248 | 3.2248 | 0.96744 | 0.96744 | 0.72558 | 0.96744 | [7 empty] | 10.0775 | 6.5 | 16.5775 | 17.7915 | 1.0732
VG4
Hour | Bus13 | Bus14 | Bus15 | Bus16 | Bus17 | Bus18 | [7 empty] | 总负荷 | 总耗电 | 总耗电 | 最大出力 | 比值 | 均值
1 | 0.86389 | 1.7278 | 0.86389 | 0.86389 | 0.86389 | 1.2958 | [7 empty] | 6.4792 | 0 | 6.4792 | 8 | 1.2347 | 1.0645
2 | 0.88693 | 1.7739 | 0.88693 | 0.88693 | 0.88693 | 1.3304 | [7 empty] | 6.652 | 0 | 6.652 | 8 | 1.2026
3 | 0.88483 | 1.7697 | 0.88483 | 0.88483 | 0.88483 | 1.3273 | [7 empty] | 6.6363 | 0 | 6.6363 | 8 | 1.2055
4 | 0.89121 | 1.7824 | 0.89121 | 0.89121 | 0.89121 | 1.3368 | [7 empty] | 6.6841 | 0 | 6.6841 | 8 | 1.1969
5 | 0.89847 | 1.7969 | 0.89847 | 0.89847 | 0.89847 | 1.3477 | [7 empty] | 6.7385 | 0 | 6.7385 | 8 | 1.1872
6 | 0.9153 | 1.8306 | 0.9153 | 0.9153 | 0.9153 | 1.3729 | [7 empty] | 6.8647 | 0 | 6.8647 | 8 | 1.1654
7 | 0.96631 | 1.9326 | 0.96631 | 0.96631 | 0.96631 | 1.4495 | [7 empty] | 7.2473 | 0 | 7.2473 | 8 | 1.1039
8 | 0.99588 | 1.9918 | 0.99588 | 0.99588 | 0.99588 | 1.4938 | [7 empty] | 7.4691 | 0 | 7.4691 | 8 | 1.0711
9 | 1.0679 | 2.1357 | 1.0679 | 1.0679 | 1.0679 | 1.6018 | [7 empty] | 8.009 | 0 | 8.009 | 8 | 0.99887
10 | 1.0994 | 2.1988 | 1.0994 | 1.0994 | 1.0994 | 1.6491 | [7 empty] | 8.2454 | 0 | 8.2454 | 8 | 0.97024
11 | 1.1169 | 2.2339 | 1.1169 | 1.1169 | 1.1169 | 1.6754 | [7 empty] | 8.3771 | 0 | 8.3771 | 8 | 0.95499
12 | 1.1325 | 2.265 | 1.1325 | 1.1325 | 1.1325 | 1.6987 | [7 empty] | 8.4936 | 0 | 8.4936 | 8 | 0.94188
13 | 1.0449 | 2.0898 | 1.0449 | 1.0449 | 1.0449 | 1.5674 | [7 empty] | 7.8368 | 0 | 7.8368 | 8 | 1.0208
14 | 1.033 | 2.066 | 1.033 | 1.033 | 1.033 | 1.5495 | [7 empty] | 7.7476 | 0 | 7.7476 | 8 | 1.0326
15 | 1.047 | 2.0941 | 1.047 | 1.047 | 1.047 | 1.5706 | [7 empty] | 7.8528 | 0 | 7.8528 | 8 | 1.0187
16 | 1.0577 | 2.1154 | 1.0577 | 1.0577 | 1.0577 | 1.5865 | [7 empty] | 7.9327 | 0 | 7.9327 | 8 | 1.0085
17 | 1.0736 | 2.1472 | 1.0736 | 1.0736 | 1.0736 | 1.6104 | [7 empty] | 8.0519 | 0 | 8.0519 | 8 | 0.99356
18 | 1.0933 | 2.1866 | 1.0933 | 1.0933 | 1.0933 | 1.6399 | [7 empty] | 8.1996 | 0 | 8.1996 | 8 | 0.97566
19 | 1.1453 | 2.2906 | 1.1453 | 1.1453 | 1.1453 | 1.718 | [7 empty] | 8.5898 | 0 | 8.5898 | 8 | 0.93134
20 | 1.103 | 2.2059 | 1.103 | 1.103 | 1.103 | 1.6544 | [7 empty] | 8.2722 | 0 | 8.2722 | 8 | 0.9671
21 | 1.0438 | 2.0876 | 1.0438 | 1.0438 | 1.0438 | 1.5657 | [7 empty] | 7.8284 | 0 | 7.8284 | 8 | 1.0219
22 | 0.95776 | 1.9155 | 0.95776 | 0.95776 | 0.95776 | 1.4366 | [7 empty] | 7.1832 | 0 | 7.1832 | 8 | 1.1137
23 | 0.94583 | 1.8917 | 0.94583 | 0.94583 | 0.94583 | 1.4188 | [7 empty] | 7.0938 | 0 | 7.0938 | 8 | 1.1278
24 | 0.96744 | 1.9349 | 0.96744 | 0.96744 | 0.96744 | 1.4512 | [7 empty] | 7.2558 | 0 | 7.2558 | 8 | 1.1026

## Check
耗电 |  |  |  | 产电 |  |  |  | 耗-产
P_D MW | EL | EB |  | Wind | CHP | GT | FC |  | BS
26.7447 | 4 | 9 |  | 31.8465 | 12 | 10 | 3 | -17.1018
27.458 | 4 | 9 |  | 32.256 | 12 | 10 | 3 | -16.798
27.393 | 4 | 9 |  | 31.941 | 12 | 10 | 3 | -16.548
27.5903 | 4 | 9 |  | 29.358 | 12 | 10 | 3 | -13.7677
27.8152 | 4 | 9 |  | 31.059 | 12 | 10 | 3 | -15.2438
28.336 | 4 | 9 |  | 32.634 | 12 | 10 | 3 | -16.298
29.9153 | 4 | 9 |  | 34.398 | 12 | 10 | 3 | -16.4827
30.8307 | 4 | 9 |  | 32.76 | 12 | 10 | 3 | -13.9293
33.0595 | 4 | 9 |  | 31.941 | 12 | 10 | 3 | -10.8815
34.035 | 4 | 9 |  | 19.404 | 12 | 10 | 3 | 2.631
34.5787 | 4 | 9 |  | 20.538 | 12 | 10 | 3 | 2.0407
35.0598 | 4 | 9 |  | 22.176 | 12 | 10 | 3 | 0.88379
32.3486 | 4 | 9 |  | 22.995 | 12 | 10 | 3 | -2.6464
31.9806 | 4 | 9 |  | 20.9475 | 12 | 10 | 3 | -0.96693
32.4148 | 4 | 9 |  | 21.357 | 12 | 10 | 3 | -0.94221
32.7444 | 4 | 9 |  | 22.932 | 12 | 10 | 3 | -2.1876
33.2363 | 4 | 9 |  | 33.579 | 12 | 10 | 3 | -12.3427
33.8461 | 4 | 9 |  | 30.9645 | 12 | 10 | 3 | -9.1184
35.4567 | 4 | 9 |  | 32.823 | 12 | 10 | 3 | -9.3663
34.1456 | 4 | 9 |  | 28.7469 | 12 | 10 | 3 | -6.6013
32.3138 | 4 | 9 |  | 31.122 | 12 | 10 | 3 | -10.8082
29.6507 | 4 | 9 |  | 33.579 | 12 | 10 | 3 | -15.9283
29.2814 | 4 | 9 |  | 34.398 | 12 | 10 | 3 | -17.1166
29.9502 | 4 | 9 |  | 35.3745 | 12 | 10 | 3 | -17.4243
耗无功 |  | 产无功 |  |  | 耗-产
Q_D Mvar |  | CHP | GT
11.097 |  | 9 | 9 |  | -6.903
11.393 |  | 9 | 9 |  | -6.607
11.366 |  | 9 | 9 |  | -6.634
11.4479 |  | 9 | 9 |  | -6.5521
11.5412 |  | 9 | 9 |  | -6.4588
11.7573 |  | 9 | 9 |  | -6.2427
12.4126 |  | 9 | 9 |  | -5.5874
12.7924 |  | 9 | 9 |  | -5.2076
13.7172 |  | 9 | 9 |  | -4.2828
14.122 |  | 9 | 9 |  | -3.878
14.3475 |  | 9 | 9 |  | -3.6525
14.5472 |  | 9 | 9 |  | -3.4528
13.4223 |  | 9 | 9 |  | -4.5777
13.2695 |  | 9 | 9 |  | -4.7305
13.4497 |  | 9 | 9 |  | -4.5503
13.5865 |  | 9 | 9 |  | -4.4135
13.7906 |  | 9 | 9 |  | -4.2094
14.0436 |  | 9 | 9 |  | -3.9564
14.7119 |  | 9 | 9 |  | -3.2881
14.1679 |  | 9 | 9 |  | -3.8321
13.4078 |  | 9 | 9 |  | -4.5922
12.3028 |  | 9 | 9 |  | -5.6972
12.1496 |  | 9 | 9 |  | -5.8504
12.4271 |  | 9 | 9 |  | -5.5729
耗气 |  |  |  | 产气
G m^3 | GT | CHP |  | G_Buy
45.18 | 2941.1765 | 1538.4615 |  | 4524.818 | 2262.409
45.36 | 2941.1765 | 1538.4615 |  | 4524.998 | 2262.499
50.4 | 2941.1765 | 1538.4615 |  | 4530.038 | 2265.019
72 | 2941.1765 | 1538.4615 |  | 4551.638 | 2275.819
106.2 | 2941.1765 | 1538.4615 |  | 4585.838 | 2292.919
108 | 2941.1765 | 1538.4615 |  | 4587.638 | 2293.819
124.2 | 2941.1765 | 1538.4615 |  | 4603.838 | 2301.919
118.8 | 2941.1765 | 1538.4615 |  | 4598.438 | 2299.219
99 | 2941.1765 | 1538.4615 |  | 4578.638 | 2289.319
86.4 | 2941.1765 | 1538.4615 |  | 4566.038 | 2283.019
99.9 | 2941.1765 | 1538.4615 |  | 4579.538 | 2289.769
118.8 | 2941.1765 | 1538.4615 |  | 4598.438 | 2299.219
113.4 | 2941.1765 | 1538.4615 |  | 4593.038 | 2296.519
100.8 | 2941.1765 | 1538.4615 |  | 4580.438 | 2290.219
95.4 | 2941.1765 | 1538.4615 |  | 4575.038 | 2287.519
100.8 | 2941.1765 | 1538.4615 |  | 4580.438 | 2290.219
127.8 | 2941.1765 | 1538.4615 |  | 4607.438 | 2303.719
136.8 | 2941.1765 | 1538.4615 |  | 4616.438 | 2308.219
120.6 | 2941.1765 | 1538.4615 |  | 4600.238 | 2300.119
117.72 | 2941.1765 | 1538.4615 |  | 4597.358 | 2298.679
97.2 | 2941.1765 | 1538.4615 |  | 4576.838 | 2288.419
90 | 2941.1765 | 1538.4615 |  | 4569.638 | 2284.819
72 | 2941.1765 | 1538.4615 |  | 4551.638 | 2275.819
46.8 | 2941.1765 | 1538.4615 |  | 4526.438 | 2263.219
耗热 |  |  | 产热 |  |  |  | 耗-产
H MW |  |  | FC | CHP | EB
8.0998 |  |  | 4.2857 | 4.6154 | 8.55 |  | -9.3513
7.8189 |  |  | 4.2857 | 4.6154 | 8.55 |  | -9.6322
7.6784 |  |  | 4.2857 | 4.6154 | 8.55 |  | -9.7727
8.8096 |  |  | 4.2857 | 4.6154 | 8.55 |  | -8.6415
9.433 |  |  | 4.2857 | 4.6154 | 8.55 |  | -8.0181
9.4395 |  |  | 4.2857 | 4.6154 | 8.55 |  | -8.0116
8.855 |  |  | 4.2857 | 4.6154 | 8.55 |  | -8.5961
7.9463 |  |  | 4.2857 | 4.6154 | 8.55 |  | -9.5047
6.9113 |  |  | 4.2857 | 4.6154 | 8.55 |  | -10.5398
6.7654 |  |  | 4.2857 | 4.6154 | 8.55 |  | -10.6857
5.9648 |  |  | 4.2857 | 4.6154 | 8.55 |  | -11.4863
5.2982 |  |  | 4.2857 | 4.6154 | 8.55 |  | -12.1529
6.3851 |  |  | 4.2857 | 4.6154 | 8.55 |  | -11.066
7.0399 |  |  | 4.2857 | 4.6154 | 8.55 |  | -10.4112
7.6568 |  |  | 4.2857 | 4.6154 | 8.55 |  | -9.7943
8.4066 |  |  | 4.2857 | 4.6154 | 8.55 |  | -9.0445
8.6151 |  |  | 4.2857 | 4.6154 | 8.55 |  | -8.836
8.8507 |  |  | 4.2857 | 4.6154 | 8.55 |  | -8.6004
9.7593 |  |  | 4.2857 | 4.6154 | 8.55 |  | -7.6918
9.9614 |  |  | 4.2857 | 4.6154 | 8.55 |  | -7.4897
9.4082 |  |  | 4.2857 | 4.6154 | 8.55 |  | -8.0429
8.6713 |  |  | 4.2857 | 4.6154 | 8.55 |  | -8.7798
8.5309 |  |  | 4.2857 | 4.6154 | 8.55 |  | -8.9202
7.6092 |  |  | 4.2857 | 4.6154 | 8.55 |  | -9.8418

## Devices
CHP |  |  |  |  | BS |  |  | EB |  |  | GT |  |  | Hydrogen
Bus | CHP1 | CHP2 | CHP3 | CHP4 | Bus | BS1 | BS2 | Bus | EB1 | EB2 | Bus | GT1 | GT2 | Bus | H
1 | 0 | 0 | 0 | 0 | 1 | 0 | 0 | 1 | 0 | 0 | 1 | 0 | 0 | 1 | 0
2 | 0 | 0 | 0 | 0 | 2 | 0 | 0 | 2 | 0 | 0 | 2 | 0 | 0 | 2 | 0
3 | 0 | 0 | 0 | 0 | 3 | 0 | 0 | 3 | 0 | 0 | 3 | 0 | 0 | 3 | 0
4 | 0 | 0 | 0 | 0 | 4 | 0 | 0 | 4 | 0 | 0 | 4 | 0 | 0 | 4 | 0
5 | 0 | 0 | 0 | 0 | 5 | 0 | 0 | 5 | 0 | 0 | 5 | 0 | 0 | 5 | 0
6 | 0 | 0 | 0 | 0 | 6 | 0 | 0 | 6 | 0 | 0 | 6 | 0 | 0 | 6 | 0
7 | 0 | 0 | 0 | 0 | 7 | 0 | 0 | 7 | 0 | 0 | 7 | 0 | 0 | 7 | 1
8 | 0 | 0 | 0 | 0 | 8 | 0 | 0 | 8 | 0 | 0 | 8 | 0 | 0 | 8 | 0
9 | 0 | 0 | 0 | 0 | 9 | 0 | 0 | 9 | 0 | 0 | 9 | 0 | 0 | 9 | 0
10 | 0 | 0 | 0 | 0 | 10 | 0 | 0 | 10 | 0 | 0 | 10 | 1 | 0 | 10 | 0
11 | 0 | 0 | 0 | 0 | 11 | 0 | 0 | 11 | 1 | 0 | 11 | 0 | 0 | 11 | 0
12 | 0 | 0 | 0 | 0 | 12 | 0 | 0 | 12 | 0 | 0 | 12 | 0 | 0 | 12 | 0
13 | 0 | 0 | 0 | 0 | 13 | 0 | 0 | 13 | 0 | 0 | 13 | 0 | 0 | 13 | 0
14 | 0 | 0 | 0 | 0 | 14 | 0 | 0 | 14 | 0 | 0 | 14 | 0 | 0 | 14 | 0
15 | 0 | 0 | 0 | 0 | 15 | 0 | 0 | 15 | 0 | 0 | 15 | 0 | 0 | 15 | 0
16 | 0 | 0 | 0 | 0 | 16 | 0 | 0 | 16 | 0 | 0 | 16 | 0 | 0 | 16 | 0
17 | 0 | 0 | 0 | 1 | 17 | 0 | 0 | 17 | 0 | 0 | 17 | 0 | 0 | 17 | 0
18 | 0 | 1 | 0 | 0 | 18 | 0 | 0 | 18 | 0 | 0 | 18 | 0 | 0 | 18 | 0
19 | 0 | 0 | 0 | 0 | 19 | 0 | 0 | 19 | 0 | 0 | 19 | 0 | 0 | 19 | 0
20 | 0 | 0 | 0 | 0 | 20 | 0 | 0 | 20 | 0 | 0 | 20 | 0 | 0 | 20 | 0
21 | 1 | 0 | 0 | 0 | 21 | 0 | 0 | 21 | 0 | 0 | 21 | 0 | 0 | 21 | 0
22 | 0 | 0 | 0 | 0 | 22 | 1 | 0 | 22 | 0 | 0 | 22 | 0 | 0 | 22 | 0
23 | 0 | 0 | 0 | 0 | 23 | 0 | 0 | 23 | 0 | 0 | 23 | 0 | 0 | 23 | 0
24 | 0 | 0 | 0 | 0 | 24 | 0 | 0 | 24 | 0 | 0 | 24 | 0 | 0 | 24 | 0
25 | 0 | 0 | 1 | 0 | 25 | 0 | 0 | 25 | 0 | 0 | 25 | 0 | 0 | 25 | 0
26 | 0 | 0 | 0 | 0 | 26 | 0 | 0 | 26 | 0 | 0 | 26 | 0 | 0 | 26 | 0
27 | 0 | 0 | 0 | 0 | 27 | 0 | 0 | 27 | 0 | 0 | 27 | 0 | 0 | 27 | 0
28 | 0 | 0 | 0 | 0 | 28 | 0 | 0 | 28 | 0 | 0 | 28 | 0 | 0 | 28 | 0
29 | 0 | 0 | 0 | 0 | 29 | 0 | 0 | 29 | 0 | 1 | 29 | 0 | 0 | 29 | 0
30 | 0 | 0 | 0 | 0 | 30 | 0 | 0 | 30 | 0 | 0 | 30 | 0 | 0 | 30 | 0
31 | 0 | 0 | 0 | 0 | 31 | 0 | 0 | 31 | 0 | 0 | 31 | 0 | 0 | 31 | 0
32 | 0 | 0 | 0 | 0 | 32 | 0 | 0 | 32 | 0 | 0 | 32 | 0 | 0 | 32 | 0
33 | 0 | 0 | 0 | 0 | 33 | 0 | 1 | 33 | 0 | 0 | 33 | 0 | 1 | 33 | 0

## Bus_By_Line
C | LINE1 | LINE2 | LINE3 | LINE4 | LINE5 | LINE6 | LINE7 | LINE8 | LINE9 | LINE10 | LINE11 | LINE12 | LINE13 | LINE14 | LINE15 | LINE16 | LINE17 | LINE18 | LINE19 | LINE20 | LINE21 | LINE22 | LINE23 | LINE24 | LINE25 | LINE26 | LINE27 | LINE28 | LINE29 | LINE30 | LINE31 | LINE32
BUS1 | 1 | 0 | 0 | 0 | 0 | 0 | 0 | 0 | 0 | 0 | 0 | 0 | 0 | 0 | 0 | 0 | 0 | 0 | 0 | 0 | 0 | 0 | 0 | 0 | 0 | 0 | 0 | 0 | 0 | 0 | 0 | 0
BUS2 | -1 | 1 | 0 | 0 | 0 | 0 | 0 | 0 | 0 | 0 | 0 | 0 | 0 | 0 | 0 | 0 | 0 | 1 | 0 | 0 | 0 | 0 | 0 | 0 | 0 | 0 | 0 | 0 | 0 | 0 | 0 | 0
BUS3 | 0 | -1 | 1 | 0 | 0 | 0 | 0 | 0 | 0 | 0 | 0 | 0 | 0 | 0 | 0 | 0 | 0 | 0 | 0 | 0 | 0 | 1 | 0 | 0 | 0 | 0 | 0 | 0 | 0 | 0 | 0 | 0
BUS4 | 0 | 0 | -1 | 1 | 0 | 0 | 0 | 0 | 0 | 0 | 0 | 0 | 0 | 0 | 0 | 0 | 0 | 0 | 0 | 0 | 0 | 0 | 0 | 0 | 0 | 0 | 0 | 0 | 0 | 0 | 0 | 0
BUS5 | 0 | 0 | 0 | -1 | 1 | 0 | 0 | 0 | 0 | 0 | 0 | 0 | 0 | 0 | 0 | 0 | 0 | 0 | 0 | 0 | 0 | 0 | 0 | 0 | 0 | 0 | 0 | 0 | 0 | 0 | 0 | 0
BUS6 | 0 | 0 | 0 | 0 | -1 | 1 | 0 | 0 | 0 | 0 | 0 | 0 | 0 | 0 | 0 | 0 | 0 | 0 | 0 | 0 | 0 | 0 | 0 | 0 | 1 | 0 | 0 | 0 | 0 | 0 | 0 | 0
BUS7 | 0 | 0 | 0 | 0 | 0 | -1 | 1 | 0 | 0 | 0 | 0 | 0 | 0 | 0 | 0 | 0 | 0 | 0 | 0 | 0 | 0 | 0 | 0 | 0 | 0 | 0 | 0 | 0 | 0 | 0 | 0 | 0
BUS8 | 0 | 0 | 0 | 0 | 0 | 0 | -1 | 1 | 0 | 0 | 0 | 0 | 0 | 0 | 0 | 0 | 0 | 0 | 0 | 0 | 0 | 0 | 0 | 0 | 0 | 0 | 0 | 0 | 0 | 0 | 0 | 0
BUS9 | 0 | 0 | 0 | 0 | 0 | 0 | 0 | -1 | 1 | 0 | 0 | 0 | 0 | 0 | 0 | 0 | 0 | 0 | 0 | 0 | 0 | 0 | 0 | 0 | 0 | 0 | 0 | 0 | 0 | 0 | 0 | 0
BUS10 | 0 | 0 | 0 | 0 | 0 | 0 | 0 | 0 | -1 | 1 | 0 | 0 | 0 | 0 | 0 | 0 | 0 | 0 | 0 | 0 | 0 | 0 | 0 | 0 | 0 | 0 | 0 | 0 | 0 | 0 | 0 | 0
BUS11 | 0 | 0 | 0 | 0 | 0 | 0 | 0 | 0 | 0 | -1 | 1 | 0 | 0 | 0 | 0 | 0 | 0 | 0 | 0 | 0 | 0 | 0 | 0 | 0 | 0 | 0 | 0 | 0 | 0 | 0 | 0 | 0
BUS12 | 0 | 0 | 0 | 0 | 0 | 0 | 0 | 0 | 0 | 0 | -1 | 1 | 0 | 0 | 0 | 0 | 0 | 0 | 0 | 0 | 0 | 0 | 0 | 0 | 0 | 0 | 0 | 0 | 0 | 0 | 0 | 0
BUS13 | 0 | 0 | 0 | 0 | 0 | 0 | 0 | 0 | 0 | 0 | 0 | -1 | 1 | 0 | 0 | 0 | 0 | 0 | 0 | 0 | 0 | 0 | 0 | 0 | 0 | 0 | 0 | 0 | 0 | 0 | 0 | 0
BUS14 | 0 | 0 | 0 | 0 | 0 | 0 | 0 | 0 | 0 | 0 | 0 | 0 | -1 | 1 | 0 | 0 | 0 | 0 | 0 | 0 | 0 | 0 | 0 | 0 | 0 | 0 | 0 | 0 | 0 | 0 | 0 | 0
BUS15 | 0 | 0 | 0 | 0 | 0 | 0 | 0 | 0 | 0 | 0 | 0 | 0 | 0 | -1 | 1 | 0 | 0 | 0 | 0 | 0 | 0 | 0 | 0 | 0 | 0 | 0 | 0 | 0 | 0 | 0 | 0 | 0
BUS16 | 0 | 0 | 0 | 0 | 0 | 0 | 0 | 0 | 0 | 0 | 0 | 0 | 0 | 0 | -1 | 1 | 0 | 0 | 0 | 0 | 0 | 0 | 0 | 0 | 0 | 0 | 0 | 0 | 0 | 0 | 0 | 0
BUS17 | 0 | 0 | 0 | 0 | 0 | 0 | 0 | 0 | 0 | 0 | 0 | 0 | 0 | 0 | 0 | -1 | 1 | 0 | 0 | 0 | 0 | 0 | 0 | 0 | 0 | 0 | 0 | 0 | 0 | 0 | 0 | 0
BUS18 | 0 | 0 | 0 | 0 | 0 | 0 | 0 | 0 | 0 | 0 | 0 | 0 | 0 | 0 | 0 | 0 | -1 | 0 | 0 | 0 | 0 | 0 | 0 | 0 | 0 | 0 | 0 | 0 | 0 | 0 | 0 | 0
BUS19 | 0 | 0 | 0 | 0 | 0 | 0 | 0 | 0 | 0 | 0 | 0 | 0 | 0 | 0 | 0 | 0 | 0 | -1 | 1 | 0 | 0 | 0 | 0 | 0 | 0 | 0 | 0 | 0 | 0 | 0 | 0 | 0
BUS20 | 0 | 0 | 0 | 0 | 0 | 0 | 0 | 0 | 0 | 0 | 0 | 0 | 0 | 0 | 0 | 0 | 0 | 0 | -1 | 1 | 0 | 0 | 0 | 0 | 0 | 0 | 0 | 0 | 0 | 0 | 0 | 0
BUS21 | 0 | 0 | 0 | 0 | 0 | 0 | 0 | 0 | 0 | 0 | 0 | 0 | 0 | 0 | 0 | 0 | 0 | 0 | 0 | -1 | 1 | 0 | 0 | 0 | 0 | 0 | 0 | 0 | 0 | 0 | 0 | 0
BUS22 | 0 | 0 | 0 | 0 | 0 | 0 | 0 | 0 | 0 | 0 | 0 | 0 | 0 | 0 | 0 | 0 | 0 | 0 | 0 | 0 | -1 | 0 | 0 | 0 | 0 | 0 | 0 | 0 | 0 | 0 | 0 | 0
BUS23 | 0 | 0 | 0 | 0 | 0 | 0 | 0 | 0 | 0 | 0 | 0 | 0 | 0 | 0 | 0 | 0 | 0 | 0 | 0 | 0 | 0 | -1 | 1 | 0 | 0 | 0 | 0 | 0 | 0 | 0 | 0 | 0
BUS24 | 0 | 0 | 0 | 0 | 0 | 0 | 0 | 0 | 0 | 0 | 0 | 0 | 0 | 0 | 0 | 0 | 0 | 0 | 0 | 0 | 0 | 0 | -1 | 1 | 0 | 0 | 0 | 0 | 0 | 0 | 0 | 0
BUS25 | 0 | 0 | 0 | 0 | 0 | 0 | 0 | 0 | 0 | 0 | 0 | 0 | 0 | 0 | 0 | 0 | 0 | 0 | 0 | 0 | 0 | 0 | 0 | -1 | 0 | 0 | 0 | 0 | 0 | 0 | 0 | 0
BUS26 | 0 | 0 | 0 | 0 | 0 | 0 | 0 | 0 | 0 | 0 | 0 | 0 | 0 | 0 | 0 | 0 | 0 | 0 | 0 | 0 | 0 | 0 | 0 | 0 | -1 | 1 | 0 | 0 | 0 | 0 | 0 | 0
BUS27 | 0 | 0 | 0 | 0 | 0 | 0 | 0 | 0 | 0 | 0 | 0 | 0 | 0 | 0 | 0 | 0 | 0 | 0 | 0 | 0 | 0 | 0 | 0 | 0 | 0 | -1 | 1 | 0 | 0 | 0 | 0 | 0
BUS28 | 0 | 0 | 0 | 0 | 0 | 0 | 0 | 0 | 0 | 0 | 0 | 0 | 0 | 0 | 0 | 0 | 0 | 0 | 0 | 0 | 0 | 0 | 0 | 0 | 0 | 0 | -1 | 1 | 0 | 0 | 0 | 0
BUS29 | 0 | 0 | 0 | 0 | 0 | 0 | 0 | 0 | 0 | 0 | 0 | 0 | 0 | 0 | 0 | 0 | 0 | 0 | 0 | 0 | 0 | 0 | 0 | 0 | 0 | 0 | 0 | -1 | 1 | 0 | 0 | 0
BUS30 | 0 | 0 | 0 | 0 | 0 | 0 | 0 | 0 | 0 | 0 | 0 | 0 | 0 | 0 | 0 | 0 | 0 | 0 | 0 | 0 | 0 | 0 | 0 | 0 | 0 | 0 | 0 | 0 | -1 | 1 | 0 | 0
BUS31 | 0 | 0 | 0 | 0 | 0 | 0 | 0 | 0 | 0 | 0 | 0 | 0 | 0 | 0 | 0 | 0 | 0 | 0 | 0 | 0 | 0 | 0 | 0 | 0 | 0 | 0 | 0 | 0 | 0 | -1 | 1 | 0
BUS32 | 0 | 0 | 0 | 0 | 0 | 0 | 0 | 0 | 0 | 0 | 0 | 0 | 0 | 0 | 0 | 0 | 0 | 0 | 0 | 0 | 0 | 0 | 0 | 0 | 0 | 0 | 0 | 0 | 0 | 0 | -1 | 1
BUS33 | 0 | 0 | 0 | 0 | 0 | 0 | 0 | 0 | 0 | 0 | 0 | 0 | 0 | 0 | 0 | 0 | 0 | 0 | 0 | 0 | 0 | 0 | 0 | 0 | 0 | 0 | 0 | 0 | 0 | 0 | 0 | -1
C_hat^-1 | BUS2 | BUS3 | BUS4 | BUS5 | BUS6 | BUS7 | BUS8 | BUS9 | BUS10 | BUS11 | BUS12 | BUS13 | BUS14 | BUS15 | BUS16 | BUS17 | BUS18 | BUS19 | BUS20 | BUS21 | BUS22 | BUS23 | BUS24 | BUS25 | BUS26 | BUS27 | BUS28 | BUS29 | BUS30 | BUS31 | BUS32 | BUS33
LINE1 | bar: BUS2 to BUS33
LINE2 | 0 | -1 | -1 | -1 | -1 | -1 | -1 | -1 | -1 | -1 | -1 | -1 | -1 | -1 | -1 | -1 | -1 | 0 | 0 | 0 | 0 | -1 | -1 | -1 | -1 | -1 | -1 | -1 | -1 | -1 | -1 | -1
LINE3 | 0 | 0 | -1 | -1 | -1 | -1 | -1 | -1 | -1 | -1 | -1 | -1 | -1 | -1 | -1 | -1 | -1 | 0 | 0 | 0 | 0 | 0 | 0 | 0 | -1 | -1 | -1 | -1 | -1 | -1 | -1 | -1
LINE4 | 0 | 0 | 0 | -1 | -1 | -1 | -1 | -1 | -1 | -1 | -1 | -1 | -1 | -1 | -1 | -1 | -1 | 0 | 0 | 0 | 0 | 0 | 0 | 0 | -1 | -1 | -1 | -1 | -1 | -1 | -1 | -1
LINE5 | 0 | 0 | 0 | 0 | -1 | -1 | -1 | -1 | -1 | -1 | -1 | -1 | -1 | -1 | -1 | -1 | -1 | 0 | 0 | 0 | 0 | 0 | 0 | 0 | -1 | -1 | -1 | -1 | -1 | -1 | -1 | -1
LINE6 | 0 | 0 | 0 | 0 | 0 | -1 | -1 | -1 | -1 | -1 | -1 | -1 | -1 | -1 | -1 | -1 | -1 | 0 | 0 | 0 | 0 | 0 | 0 | 0 | 0 | 0 | 0 | 0 | 0 | 0 | 0 | 0
LINE7 | 0 | 0 | 0 | 0 | 0 | 0 | -1 | -1 | -1 | -1 | -1 | -1 | -1 | -1 | -1 | -1 | -1 | 0 | 0 | 0 | 0 | 0 | 0 | 0 | 0 | 0 | 0 | 0 | 0 | 0 | 0 | 0
LINE8 | 0 | 0 | 0 | 0 | 0 | 0 | 0 | -1 | -1 | -1 | -1 | -1 | -1 | -1 | -1 | -1 | -1 | 0 | 0 | 0 | 0 | 0 | 0 | 0 | 0 | 0 | 0 | 0 | 0 | 0 | 0 | 0
LINE9 | 0 | 0 | 0 | 0 | 0 | 0 | 0 | 0 | -1 | -1 | -1 | -1 | -1 | -1 | -1 | -1 | -1 | 0 | 0 | 0 | 0 | 0 | 0 | 0 | 0 | 0 | 0 | 0 | 0 | 0 | 0 | 0
LINE10 | 0 | 0 | 0 | 0 | 0 | 0 | 0 | 0 | 0 | -1 | -1 | -1 | -1 | -1 | -1 | -1 | -1 | 0 | 0 | 0 | 0 | 0 | 0 | 0 | 0 | 0 | 0 | 0 | 0 | 0 | 0 | 0
LINE11 | 0 | 0 | 0 | 0 | 0 | 0 | 0 | 0 | 0 | 0 | -1 | -1 | -1 | -1 | -1 | -1 | -1 | 0 | 0 | 0 | 0 | 0 | 0 | 0 | 0 | 0 | 0 | 0 | 0 | 0 | 0 | 0
LINE12 | 0 | 0 | 0 | 0 | 0 | 0 | 0 | 0 | 0 | 0 | 0 | -1 | -1 | -1 | -1 | -1 | -1 | 0 | 0 | 0 | 0 | 0 | 0 | 0 | 0 | 0 | 0 | 0 | 0 | 0 | 0 | 0
LINE13 | 0 | 0 | 0 | 0 | 0 | 0 | 0 | 0 | 0 | 0 | 0 | 0 | -1 | -1 | -1 | -1 | -1 | 0 | 0 | 0 | 0 | 0 | 0 | 0 | 0 | 0 | 0 | 0 | 0 | 0 | 0 | 0
LINE14 | 0 | 0 | 0 | 0 | 0 | 0 | 0 | 0 | 0 | 0 | 0 | 0 | 0 | -1 | -1 | -1 | -1 | 0 | 0 | 0 | 0 | 0 | 0 | 0 | 0 | 0 | 0 | 0 | 0 | 0 | 0 | 0
LINE15 | 0 | 0 | 0 | 0 | 0 | 0 | 0 | 0 | 0 | 0 | 0 | 0 | 0 | 0 | -1 | -1 | -1 | 0 | 0 | 0 | 0 | 0 | 0 | 0 | 0 | 0 | 0 | 0 | 0 | 0 | 0 | 0
LINE16 | 0 | 0 | 0 | 0 | 0 | 0 | 0 | 0 | 0 | 0 | 0 | 0 | 0 | 0 | 0 | -1 | -1 | 0 | 0 | 0 | 0 | 0 | 0 | 0 | 0 | 0 | 0 | 0 | 0 | 0 | 0 | 0
LINE17 | 0 | 0 | 0 | 0 | 0 | 0 | 0 | 0 | 0 | 0 | 0 | 0 | 0 | 0 | 0 | 0 | -1 | 0 | 0 | 0 | 0 | 0 | 0 | 0 | 0 | 0 | 0 | 0 | 0 | 0 | 0 | 0
LINE18 | 0 | 0 | 0 | 0 | 0 | 0 | 0 | 0 | 0 | 0 | 0 | 0 | 0 | 0 | 0 | 0 | 0 | -1 | -1 | -1 | -1 | 0 | 0 | 0 | 0 | 0 | 0 | 0 | 0 | 0 | 0 | 0
LINE19 | 0 | 0 | 0 | 0 | 0 | 0 | 0 | 0 | 0 | 0 | 0 | 0 | 0 | 0 | 0 | 0 | 0 | 0 | -1 | -1 | -1 | 0 | 0 | 0 | 0 | 0 | 0 | 0 | 0 | 0 | 0 | 0
LINE20 | 0 | 0 | 0 | 0 | 0 | 0 | 0 | 0 | 0 | 0 | 0 | 0 | 0 | 0 | 0 | 0 | 0 | 0 | 0 | -1 | -1 | 0 | 0 | 0 | 0 | 0 | 0 | 0 | 0 | 0 | 0 | 0
LINE21 | 0 | 0 | 0 | 0 | 0 | 0 | 0 | 0 | 0 | 0 | 0 | 0 | 0 | 0 | 0 | 0 | 0 | 0 | 0 | 0 | -1 | 0 | 0 | 0 | 0 | 0 | 0 | 0 | 0 | 0 | 0 | 0
LINE22 | 0 | 0 | 0 | 0 | 0 | 0 | 0 | 0 | 0 | 0 | 0 | 0 | 0 | 0 | 0 | 0 | 0 | 0 | 0 | 0 | 0 | -1 | -1 | -1 | 0 | 0 | 0 | 0 | 0 | 0 | 0 | 0
LINE23 | 0 | 0 | 0 | 0 | 0 | 0 | 0 | 0 | 0 | 0 | 0 | 0 | 0 | 0 | 0 | 0 | 0 | 0 | 0 | 0 | 0 | 0 | -1 | -1 | 0 | 0 | 0 | 0 | 0 | 0 | 0 | 0
LINE24 | 0 | 0 | 0 | 0 | 0 | 0 | 0 | 0 | 0 | 0 | 0 | 0 | 0 | 0 | 0 | 0 | 0 | 0 | 0 | 0 | 0 | 0 | 0 | -1 | 0 | 0 | 0 | 0 | 0 | 0 | 0 | 0
LINE25 | 0 | 0 | 0 | 0 | 0 | 0 | 0 | 0 | 0 | 0 | 0 | 0 | 0 | 0 | 0 | 0 | 0 | 0 | 0 | 0 | 0 | 0 | 0 | 0 | -1 | -1 | -1 | -1 | -1 | -1 | -1 | -1
LINE26 | 0 | 0 | 0 | 0 | 0 | 0 | 0 | 0 | 0 | 0 | 0 | 0 | 0 | 0 | 0 | 0 | 0 | 0 | 0 | 0 | 0 | 0 | 0 | 0 | 0 | -1 | -1 | -1 | -1 | -1 | -1 | -1
LINE27 | 0 | 0 | 0 | 0 | 0 | 0 | 0 | 0 | 0 | 0 | 0 | 0 | 0 | 0 | 0 | 0 | 0 | 0 | 0 | 0 | 0 | 0 | 0 | 0 | 0 | 0 | -1 | -1 | -1 | -1 | -1 | -1
LINE28 | 0 | 0 | 0 | 0 | 0 | 0 | 0 | 0 | 0 | 0 | 0 | 0 | 0 | 0 | 0 | 0 | 0 | 0 | 0 | 0 | 0 | 0 | 0 | 0 | 0 | 0 | 0 | -1 | -1 | -1 | -1 | -1
LINE29 | 0 | 0 | 0 | 0 | 0 | 0 | 0 | 0 | 0 | 0 | 0 | 0 | 0 | 0 | 0 | 0 | 0 | 0 | 0 | 0 | 0 | 0 | 0 | 0 | 0 | 0 | 0 | 0 | -1 | -1 | -1 | -1
LINE30 | 0 | 0 | 0 | 0 | 0 | 0 | 0 | 0 | 0 | 0 | 0 | 0 | 0 | 0 | 0 | 0 | 0 | 0 | 0 | 0 | 0 | 0 | 0 | 0 | 0 | 0 | 0 | 0 | 0 | -1 | -1 | -1
LINE31 | 0 | 0 | 0 | 0 | 0 | 0 | 0 | 0 | 0 | 0 | 0 | 0 | 0 | 0 | 0 | 0 | 0 | 0 | 0 | 0 | 0 | 0 | 0 | 0 | 0 | 0 | 0 | 0 | 0 | 0 | -1 | -1
LINE32 | 0 | 0 | 0 | 0 | 0 | 0 | 0 | 0 | 0 | 0 | 0 | 0 | 0 | 0 | 0 | 0 | 0 | 0 | 0 | 0 | 0 | 0 | 0 | 0 | 0 | 0 | 0 | 0 | 0 | 0 | 0 | -1

## Info
|  | CHP1 | CHP2 | CHP3 |  |  |  |  | BS1 | BS2 | HS |  |  |  | EB1 | EB2 |  |  |  | GT1 | GT2 |  |  |  | Electrolyzer |  |  | Fuel Cells
Pmax | MW | 4 | 4 | 4 |  |  | Pmax_C | MW | 3 | 3 | 50(kg) |  | Pmax | MW | 4.5 | 4.5 |  | Pmax | MW | 5 | 5 |  | Pmax | MW | 4 | Pmax | MW | 3
Pmin | MW | 0 | 0 | 0 |  |  | Pmin_C | MW | 0 | 0 | 0 |  | Pmin | MW | 0 | 0 |  | Pmin | MW | 0 | 0 |  | Pmin | MW | 0 | Pmin | MW | 0
Qmax | Mvar | 3.6 | 3.6 | 3.6 |  |  | Pmax_D | MW | 3 | 3 | 100(kg) |  | eta | 1 | 0.95 | 0.95 |  | Qmax | MW | 4.5 | 4.5 |  | EP2H | kg/MWh | 25.4 | EH2P | MWh/kg | 0.0394
Qmin | Mvar | 0 | 0 | 0 |  |  | Pmin_D | MW | 0 | 0 | 0 |  | cost | $/MWh | 19 | 19 |  | Qmin | MW | 0 | 0 |  | eta | 1 | 0.8 | eta | 1 | 0.36
eta_P | 1 | 0.78 | 0.78 | 0.78 |  |  | Emax | MWh | 10 | 10 | 1000(kg) |  | H_EB = eta*P_EB |  |  |  |  | eta | 1 | 0.34 | 0.34 |  | cost | $/MWh | 15 | d | 1 | 0.7
eta_H | 1 | 0.3 | 0.3 | 0.3 |  |  | Emin | MWh | 0 | 0 | 0(kg) | [6 empty] | EG2P | MW/m^3 | 0.01 | 0.01 |  | G_EL = P_EL*EP2H*eta |  |  | cost | $/MWh | 20
EG2P | MW/m^3 | 0.01 | 0.01 | 0.01 |  |  | eta | 1 | 0.95 | 0.95 | 1 | [6 empty] | cost | $/MWh | 18 | 18 |  |  |  |  | P_FC = G_FC*EH2P*eta
Cost | $/MWh | 46 | 46 | 46 |  |  | Cost_C | $/MWh | 56 | 56 | 0 | [6 empty] | 发1MW电==用100m^3气（无损） | [7 empty] | H_FC = P_FC / d
ramp | MW | 2 | 2 | 2 |  |  | Cost_D | $/MWh | 56 | 56 | 0 | [6 empty] | 天然气热值 | 3.6 MJ/m^3
down | MW | 2 | 2 | 2 | [13 empty] | P_GT = eta*EG2P*G_GT
P_CHP = eta_P*G_CHP
H_CHP = eta_H*G_CHP
| 1 | 2 | 3 | 4 | 5 | 6 | 7 | 8 | 9 | 10 | 11 | 12 | 13 | 14 | 15 | 16 | 17 | 18 | 19 | 20 | 21 | 22 | 23 | 24
Pbuy ￥MWh | 290.1 | 290.1 | 290.1 | 290.1 | 290.1 | 290.1 | 290.1 | 580.2 | 580.2 | 580.2 | 580.2 | 580.2 | 580.2 | 957.3 | 957.3 | 957.3 | 957.3 | 580.2 | 957.3 | 957.3 | 957.3 | 957.3 | 580.2 | 580.2
Psell￥MWh | 463 | 463 | 463 | 463 | 463 | 463 | 463 | 463 | 463 | 463 | 463 | 463 | 463 | 463 | 463 | 463 | 463 | 463 | 463 | 463 | 463 | 463 | 463 | 463
Gbuy ￥m^3 | 4.2 | 4.2 | 4.2 | 4.2 | 4.2 | 4.2 | 4.2 | 4.2 | 4.2 | 4.2 | 4.2 | 4.2 | 4.2 | 4.2 | 4.2 | 4.2 | 4.2 | 4.2 | 4.2 | 4.2 | 4.2 | 4.2 | 4.2 | 4.2
G2buy ￥kg | 30 | 30 | 30 | 30 | 30 | 30 | 30 | 30 | 30 | 30 | 30 | 30 | 30 | 30 | 30 | 30 | 30 | 30 | 30 | 30 | 30 | 30 | 30 | 30
| CHP | GT | FC |  |  | CHP | EB | FC
产生1MWh电需要的气 | 128.2051 | 294.1176 | 70.502 |  | 产生1MWh热需要的 | 333.3333 | 0.95 | 0.7
气的费用 | 538.4615 | 1235.2941 | 2115.0592 |  | 气费用 | 1400 |  | 4145.5161
产电的费用 | 46 | 18 | 20 |  | 电费用 | 119.6 | 18.05 | 14
总费用 | 584.4615 | 1253.2941 | 2135.0592 |  | 总费用 | 1519.6 | 18.05 | 4159.5161
Note on AF4: [线程批注] 你的Excel版本可读取此线程批注; 但如果在更新版本的Excel中打开文件，则对批注所作的任何改动都将被删除。了解详细信息: https://go.microsoft.com/fwlink/?linkid=870924 注释: file:///F:/Edge_downloads/1-s2.0-S0360544223029705-main.pdf
Note on AF5: [线程批注] 你的Excel版本可读取此线程批注; 但如果在更新版本的Excel中打开文件，则对批注所作的任何改动都将被删除。了解详细信息: https://go.microsoft.com/fwlink/?linkid=870924 注释: file:///F:/Edge_downloads/1-s2.0-S0360544221030449-main.pdf (1)
Note on AF6: [线程批注] 你的Excel版本可读取此线程批注; 但如果在更新版本的Excel中打开文件，则对批注所作的任何改动都将被删除。了解详细信息: https://go.microsoft.com/fwlink/?linkid=870924 注释: https://ieeexplore.ieee.org/abstract/document/9944193 表1
Note on A17: [线程批注] 你的Excel版本可读取此线程批注; 但如果在更新版本的Excel中打开文件，则对批注所作的任何改动都将被删除。了解详细信息: https://go.microsoft.com/fwlink/?linkid=870924 注释: https://fgw.gz.gov.cn/ztzl/gzsfzggwzdlyxxgkzl/ys/content/post_9497778.html
Note on A18: [线程批注] 你的Excel版本可读取此线程批注; 但如果在更新版本的Excel中打开文件，则对批注所作的任何改动都将被删除。了解详细信息: https://go.microsoft.com/fwlink/?linkid=870924 注释: https://drc.gd.gov.cn/snyj/tzgg/content/post_4582745.html?
Note on A19: [线程批注] 你的Excel版本可读取此线程批注; 但如果在更新版本的Excel中打开文件，则对批注所作的任何改动都将被删除。了解详细信息: https://go.microsoft.com/fwlink/?linkid=870924 注释: https://fgw.gz.gov.cn/gkmlpt/content/10/10066/post_10066667.html#483
Note on A20: [线程批注] 你的Excel版本可读取此线程批注; 但如果在更新版本的Excel中打开文件，则对批注所作的任何改动都将被删除。了解详细信息: https://go.microsoft.com/fwlink/?linkid=870924 注释: https://drc.gd.gov.cn/gkmlpt/content/4/4445/post_4445251.html#877